## 入力要領
ハウス・オブ・ザ・イヤー 2025 資料②：入力要領 |  |  |  | Ver.1.0
このファイルは、応募するシリーズのU値およびUA値等の計算に使用します。 ・シリーズの標準的な断熱仕様で計算して下さい。 ・UA値は、モデル建物を想定して算出します。外皮面積は「UA値等」シートにあらかじめ入力されています（変更はできません）。実際に竣工した建物におけるUA値を計算するものではありませんのでご注意下さい。 ・必要事項を入力し、Excelファイルのまま提出して下さい。 ・このファイルに代えて、他のソフト等の出力ファイル等を使用することができます。詳細はこのシートの下部「■他のソフト等による計算結果の提出」をご確認下さい。
エネルギー消費性能計算プログラム（住宅版）は例年10月1日前後にバージョンアップが行われるため、この資料も修正を行う可能性があります。10月5日頃を目途に、再度この資料をダウンロードして最新版を使用して下さい。
■「U値」シート
・「U値」シートには、住宅シリーズの標準的な断熱仕様を入力し、各部位のU値(熱貫流率)・Ψ値（線熱貫流率）を算出して下さい。 ・複数の地域区分で応募する場合で、断熱仕様が地域により異なる場合は、「U値」シートを適宜コピーして断熱仕様の数だけ作成・入力して下さい。 ※複数の地域区分で応募する場合でも、断熱仕様が同じ場合は、「U値」シートは1つだけ入力して下さい。
■「UA値等」シート
・「UA値等」シートには、U値シートで算出した各部位のU値・Ψ値、および標準的な開口部のU値等を転記し、モデル建物におけるUA値（外皮平均熱貫流率）、ηAC値（冷房期平均日射熱取得率）、ηAH値（暖房期平均日射熱取得率）などを算出して下さい。 ・複数の地域区分で応募する場合は、「UA値等」シートをコピーして、応募する地域区分の数だけ作成・入力して下さい。 ※同一の断熱仕様であっても「UA値等」シートは地域区分の数だけ必要です（UA値・ηAC値・ηAH値が異なる値となる場合があります）。
例えば、応募する地域が1～7地域で、断熱仕様が1～3地域用と4～7地域用で異なる場合、 「U値」シート・・・・1～3地域用と4～7地域用の計2シートが必要です 「UA値等」シート・・・1地域用、2地域用、・・・、7地域用の計7シートが必要です
■他のソフト等による計算結果の提出
・U値シート・UA値シートのいずれかまたは両方につき、他のソフト等で作成した資料で同等の内容のものがある場合、そちらを提出することができます。ただし、以下の条件を満たすものに限ります。
・ExcelまたはPDFファイルで出力されていること（ファイル名は「2025_02_応募シリーズ名」で始まり、記載内容（U値・UA値のどちらか、または両方か）を付加した名称として下さい）。
・U値・Ψ値の計算については、 ①計算過程の数値（材料名、熱伝導率、材料厚、熱橋面積比、表面熱伝達率等、断熱材熱抵抗等）が表記されていること ②断熱境界となる部位のU値が過不足なく表記されていること （UA値計算に使用しない断熱仕様や、断熱境界ではない部位（2階床、1階天井など）の仕様は記載しないで下さい。）
・UA値等の計算については、 ①各部位・各方位の建物外皮面積が、このファイルに記載されている値に等しいこと（面積は1～3地域と4～8地域、および断熱部位（屋根/天井、床/基礎）により異なる点にご注意ください） ②計算過程の数値（部位ごとの面積、方位係数、温度差係数等）が表記されていること
■RC造・鉄骨造の場合
RC造および鉄骨造の住宅シリーズで応募される場合、線熱貫流率を考慮する必要があるため、このファイルでは計算できません。その場合の提出資料は事務局にお問い合わせ下さい。
■セルの表示色
・シートの各セルは、以下のルールで着色されています。
通常の入力セルです。数値や文字を入力して下さい。
プルダウンから該当するものを選択して下さい。連動して他のセルの色が変わる箇所があります。
数式や固定の数値等が埋め込まれています。編集する必要がある場合を除き、入力しないで下さい。
|  | 3.1415 | （赤枠囲み・赤太字）他のシート・ファイル等へ数値を転記する必要があることを示しています。
■注意事項・お問い合わせ
各シートの右側に「入力上の注意事項」を記載しています。確認のうえ入力して下さい。 不明な点は info@house-of-the-year.com にお問い合わせ下さい。

## U値
ハウス・オブ・ザ・イヤー 2025 資料②：U値 | [9 empty] | Ver.1.0 |  |  | 入力上の注意事項
▲
| シリーズ名 | [11 empty] | シリーズ名を入力して下さい
| 応募する地域のうち、このシートの断熱仕様を適用する地域 |  |  | 1地域： |  | 2地域： |  | 3地域： |  | 4地域： |  | ▲ | このシートの内容を適用する地域を「適用する」として下さい
|  |  |  | 5地域： |  | 6地域： |  | 7地域： |  | 8地域：
・応募するシリーズの標準的な断熱仕様を入力し、U値・Ψ値を算出して下さい。 ・複数の地域区分で応募する場合で、断熱仕様が複数に分かれる場合は、「U値2」シートにも入力して下さい。 ・このシートに代えて、他のソフトの出力ファイル等、U値・Ψ値の計算過程がわかる資料を提出することができます。詳細は入力要領シートをご確認下さい。
計算方法は、省エネルギー基準技術資料 https://www.kenken.go.jp/becc/documents/house/3-3_250401_v24.pdf に従って下さい。U値は原則として「面積比率法」で計算し、熱橋比率は部位ごとの一般的な値に従って下さい（付録シート表3～表6参照）。
|  | ◆記入例（外壁） |  |  |  |  | 断面1 （一般部） | 断面2 （熱橋部） | 断面3 | 断面4
[6 empty] | 面積比率 | 0.83 | 0.17 |  |  |  | ▲
|  | 材料名・表面熱抵抗 |  |  | 熱伝導率λ [W/mK] | 厚さd [mm] | 熱抵抗R | 熱抵抗R | 熱抵抗R | 熱抵抗R |  |  | 表面熱伝達抵抗は部位ごとの一般的な値に従って下さい（付録シート表2参照）。各種材料の一般的な熱物性値は付録シート表1を参照して下さい。
|  | 外気側表面熱伝達抵抗（通気層） |  |  |  |  | 0.11 | 0.11 |  |  |  | ▲
|  | 合板 |  |  | 0.16 | 12 | 0.075 | 0.075 |  |  |  | ▲ | 熱抵抗Rのセルは、数式または数値を入力して下さい。 （一般材料）熱抵抗R=材料厚さ[mm]÷1000÷熱伝導率[W/mK] （面材で密閉された中空層）熱抵抗R=0.09 当該材料が存在しない欄は空白として下さい（左の例では罫線を引いています）。
|  | 住宅用グラスウール16K |  |  | 0.045 | 100 | 2.2222
|  | 天然木材 |  |  | 0.12 | 100 |  | 0.83333
|  | せっこうボード |  |  | 0.22 | 12.5 | 0.056818 | 0.056818
|  | 室内側表面熱伝達抵抗 |  |  |  |  | 0.11 | 0.11 |  |  |  |  | 熱抵抗小計、熱貫流率、平均熱貫流率のセルは数式が入力されています。特に必要な場合を除き編集しないで下さい。材料の行数が不足する場合は行を挿入してかまいませんが、熱抵抗の合計範囲に誤りがないか確認して下さい。
|  |  |  | 熱抵抗小計（ΣR） |  |  | 2.574 | 1.1852 | 0 | 0 |  | ▲
|  |  |  | 熱貫流率（1/ΣR） |  |  | 0.38849 | 0.84377 | 0 | 0
|  |  |  | U値（熱貫流率）[W/m2K] |  |  | 0.46589 |  |  |  |  | ▲ | 赤太枠のセルは「UA値等」シートのU値セルに転記する値です。
|  | ◆外壁 |  |  |  |  | 断面1 | 断面2 | 断面3 | 断面4
面積比率
|  | 材料名・表面熱抵抗 |  |  | 熱伝導率λ [W/mK] | 厚さd [mm] | 熱抵抗R | 熱抵抗R | 熱抵抗R | 熱抵抗R
[12 empty] | ▲ | 記入例を参考に、応募するシリーズにおける標準的な断熱仕様の外壁のU値を計算して下さい。
一つの住宅において複数の外壁断熱仕様を用いる場合は、下部の「◆予備」欄に入力して下さい（外壁以外も同様）
|  |  |  | 熱抵抗小計（ΣR） |  |  | 0 | 0 | 0 | 0
|  |  |  | 熱貫流率（1/ΣR） |  |  | 0 | 0 | 0 | 0 |  |  | 算出されたU値を、「UA値等」シートの「◆外壁」および「◆屋根断熱の場合の妻壁」のU値セルに転記して下さい。
|  |  |  | U値（熱貫流率）[W/m2K] |  |  | 0 | （UA値等シートに転記） |  |  |  | ▲
|  | ◆天井または屋根（いずれか断熱境界となる部位） |  |  |  |  | 断面1 | 断面2 | 断面3 | 断面4 |  | ▲ | 天井または屋根で、断熱境界となる方の部位について入力して下さい
面積比率
|  | 材料名・表面熱抵抗 |  |  | 熱伝導率λ [W/mK] | 厚さd [mm] | 熱抵抗R | 熱抵抗R | 熱抵抗R | 熱抵抗R
[12 empty] | ▲ | 記入例を参考に、応募するシリーズにおける標準的な断熱仕様の天井または屋根のU値を計算して下さい。
|  |  |  | 熱抵抗小計（ΣR） |  |  | 0 | 0 | 0 | 0
|  |  |  | 熱貫流率（1/ΣR） |  |  | 0 | 0 | 0 | 0 |  |  | 算出されたU値を、「UA値等」シートの「◆天井断熱の場合の天井」または「◆屋根断熱の場合の屋根」のU値セルに転記して下さい。
|  |  |  | U値（熱貫流率）[W/m2K] |  |  | 0 | （UA値等シートに転記） |  |  |  | ▲
|  | ◆床（床断熱の場合） |  |  |  |  | 断面1 | 断面2 | 断面3 | 断面4 |  | ▲ | 1階床を床断熱としている場合に入力して下さい。1階全体が基礎断熱の場合は入力する必要はありません。
面積比率
|  | 材料名・表面熱抵抗 |  |  | 熱伝導率λ [W/mK] | 厚さd [mm] | 熱抵抗R | 熱抵抗R | 熱抵抗R | 熱抵抗R
[12 empty] | ▲ | 記入例を参考に、応募するシリーズにおける標準的な断熱仕様の床のU値を計算して下さい。
|  |  |  | 熱抵抗小計（ΣR） |  |  | 0 | 0 | 0 | 0
|  |  |  | 熱貫流率（1/ΣR） |  |  | 0 | 0 | 0 | 0 |  |  | 算出されたU値を、「UA値等」シートの「◆床断熱の場合の床」のU値セルに転記して下さい
|  |  |  | U値（熱貫流率）[W/m2K] |  |  | 0 | （UA値等シートに転記） |  |  |  | ▲
|  | ◆基礎壁（基礎立ち上がり） |  |  |  |  | 断面1 | 断面2 | 断面3 | 断面4 |  | ▲ | 床断熱・基礎断熱のいずれの場合も、基礎壁（立ち上がり）部分について入力して下さい。
面積比率
|  | 材料名・表面熱抵抗 |  |  | 熱伝導率λ [W/mK] | 厚さd [mm] | 熱抵抗R | 熱抵抗R | 熱抵抗R | 熱抵抗R
[12 empty] | ▲ | 記入例を参考に、応募するシリーズにおける標準的な断熱仕様の基礎壁のU値を計算して下さい。
|  |  |  | 熱抵抗小計（ΣR） |  |  | 0 | 0 | 0 | 0
|  |  |  | 熱貫流率（1/ΣR） |  |  | 0 | 0 | 0 | 0 |  |  | 算出されたU値を、「UA値等」シートの「◆床断熱の場合の基礎壁」または「◆基礎断熱の場合の基礎壁」のU値セルに転記して下さい
|  |  |  | U値（熱貫流率）[W/m2K] |  |  | 0 | （UA値等シートに転記） |  |  |  | ▲
|  | ◆（予備1） |  |  |  |  | 断面1 | 断面2 | 断面3 | 断面4 |  | ▲ | 予備1～予備3は、一つの住宅において、同一部位について複数の断熱仕様を採用する場合などで入力欄が不足する場合に、どの部位の仕様か明記したうえで使用して下さい。
|  | 適用部位： | （どの部位の断熱仕様か記入して下さい） |  |  | 面積比率
|  | 材料名・表面熱抵抗 |  |  | 熱伝導率λ [W/mK] | 厚さd [mm] | 熱抵抗R | 熱抵抗R | 熱抵抗R | 熱抵抗R
|  |  |  | 熱抵抗小計（ΣR） |  |  | 0 | 0 | 0 | 0
|  |  |  | 熱貫流率（1/ΣR） |  |  | 0 | 0 | 0 | 0 |  |  | 算出されたU値を、「UA値等」シートの該当する部位のU値セルに転記して下さい
|  |  |  | U値（熱貫流率）[W/m2K] |  |  | 0 |  |  |  |  | ▲
|  | ◆（予備2） |  |  |  |  | 断面1 | 断面2 | 断面3 | 断面4
|  | 適用部位： | （どの部位の断熱仕様か記入して下さい） |  |  | 面積比率
|  | 材料名・表面熱抵抗 |  |  | 熱伝導率λ [W/mK] | 厚さd [mm] | 熱抵抗R | 熱抵抗R | 熱抵抗R | 熱抵抗R
|  |  |  | 熱抵抗小計（ΣR） |  |  | 0 | 0 | 0 | 0
|  |  |  | 熱貫流率（1/ΣR） |  |  | 0 | 0 | 0 | 0
|  |  |  | U値（熱貫流率）[W/m2K] |  |  | 0
|  | ◆（予備3） |  |  |  |  | 断面1 | 断面2 | 断面3 | 断面4
|  | 適用部位： | （どの部位の断熱仕様か記入して下さい） |  |  | 面積比率
|  | 材料名・表面熱抵抗 |  |  | 熱伝導率λ [W/mK] | 厚さd [mm] | 熱抵抗R | 熱抵抗R | 熱抵抗R | 熱抵抗R
|  |  |  | 熱抵抗小計（ΣR） |  |  | 0 | 0 | 0 | 0
|  |  |  | 熱貫流率（1/ΣR） |  |  | 0 | 0 | 0 | 0
|  |  |  | U値（熱貫流率）[W/m2K] |  |  | 0
|  | ◆基礎および土間外周の線熱貫流率 | [9 empty] | ▲ | 基礎断熱の場合の基礎・土間外周部、および床断熱の場合の玄関・浴室土間外周部について入力して下さい。数値は計算方法は、省エネルギー基準技術資料 https://www.kenken.go.jp/becc/documents/house/3-3_250401_v24.pdf の、表16b,16c,17b,17cに基づきます。 断熱材の熱抵抗は、材料厚さ[mm]÷1000÷熱伝導率[W/mK] で計算します。
|  | 基礎形状・断熱位置 |  |  |  | [m2K/W] |  | （選択して下さい） |  |  | 9999
|  | M:基礎壁外側の断熱材の熱抵抗 |  |  |  | [m2K/W] |  | （選択して下さい） |  |  | 9999
|  | N:基礎壁内側の断熱材の熱抵抗 |  |  |  | [m2K/W] |  | （選択して下さい） |  |  | 9999
|  | S:土間床下の断熱材の水平長さ |  |  |  | [mm] |  | （選択して下さい） |  |  | 9999
|  | R:土間床下の断熱材の熱抵抗 |  |  |  | [m2K/W] |  | （選択して下さい） |  |  | 9999 |  | 算出されたΨ値を、「UA値等」シートの該当する部位のΨ値セルに転記して下さい。ただし、あらかじめ入力されている数値（0.99）とすることもできます。
[5 empty] | Ψ値（線熱貫流率）[W/mK] |  |  | 0.99 |  | 29997 | 19998 | ▲
|  | ◆基礎および土間外周の線熱貫流率（予備1） | [9 empty] | ▲ | 予備1・予備2は、一つの住宅において、複数の基礎・土間外周部仕様を採用する場合に使用して下さい。
|  | 基礎形状・断熱位置 |  |  |  | [m2K/W] |  | （選択して下さい） |  |  | 9999
|  | M:基礎壁外側の断熱材の熱抵抗 |  |  |  | [m2K/W] |  | （選択して下さい） |  |  | 9999
|  | N:基礎壁内側の断熱材の熱抵抗 |  |  |  | [m2K/W] |  | （選択して下さい） |  |  | 9999
|  | S:土間床下の断熱材の水平長さ |  |  |  | [mm] |  | （選択して下さい） |  |  | 9999
|  | R:土間床下の断熱材の熱抵抗 |  |  |  | [m2K/W] |  | （選択して下さい） |  |  | 9999
[5 empty] | Ψ値（線熱貫流率）[W/mK] |  |  | 0.99 |  | 29997 | 19998
◆基礎および土間外周の線熱貫流率（予備2）
|  | 基礎形状・断熱位置 |  |  |  | [m2K/W] |  | （選択して下さい） |  |  | 9999
|  | M:基礎壁外側の断熱材の熱抵抗 |  |  |  | [m2K/W] |  | （選択して下さい） |  |  | 9999
|  | N:基礎壁内側の断熱材の熱抵抗 |  |  |  | [m2K/W] |  | （選択して下さい） |  |  | 9999
|  | S:土間床下の断熱材の水平長さ |  |  |  | [mm] |  | （選択して下さい） |  |  | 9999
|  | R:土間床下の断熱材の熱抵抗 |  |  |  | [m2K/W] |  | （選択して下さい） |  |  | 9999
[5 empty] | Ψ値（線熱貫流率）[W/mK] |  |  | 0.99 |  | 29997 | 19998

## Ψ値 (hidden)
| QSの選択肢 |  |  | ORの選択肢 |  |  | 基礎形状 |  |  | Mの選択肢 |  |  | NTの選択肢
| （選択して下さい） | 9999 |  | （選択して下さい） | 9999 |  | （選択して下さい） | 9999 |  | （選択して下さい） | 9999 |  | （選択して下さい） | 9999
| 300未満 | 3 |  | 無断熱を含む1.0未満 | 0 |  | べた基礎・土間上断熱 | 11 |  | 無断熱を含む1.0未満 | 0 |  | 無断熱を含む1.0未満 | 0
| 300以上450未満 | 4 |  | 1.0以上2.0未満 | 0 |  | べた基礎・土間下断熱 | 50 |  | 1.0以上2.0未満 | 6 |  | 1.0以上2.0未満 | 1
| 450以上900未満 | 9 |  | 2.0以上3.0未満 | 1 |  | 布基礎・土間上断熱 | 89 |  | 2.0以上3.0未満 | 12 |  | 2.0以上3.0未満 | 2
| 900以上 | 14 |  | 3.0以上4.0未満 | 2 |  | 布基礎・土間下断熱 | 128 |  | 3.0以上4.0未満 | 18 |  | 3.0以上4.0未満 | 3
|  |  |  | 4.0以上5.0未満 | 3 |  |  |  |  | 4.0以上5.0未満 | 24 |  | 4.0以上5.0未満 | 4
|  |  |  | 5.0以上10.0以下 | 4 |  |  |  |  | 5.0以上10.0以下 | 30 |  | 5.0以上10.0以下 | 5
べた基礎・土間上 | Q | 300未満 | 300以上450未満 |  |  |  |  | 450以上900未満 |  |  |  |  | 900以上
M | N/O | 1.0未満 | 1.0以上2.0未満 | 2.0以上3.0未満 | 3.0以上4.0未満 | 4.0以上5.0未満 | 5.0以上10.0以下 | 1.0以上2.0未満 | 2.0以上3.0未満 | 3.0以上4.0未満 | 4.0以上5.0未満 | 5.0以上10.0以下 | 1.0以上2.0未満 | 2.0以上3.0未満 | 3.0以上4.0未満 | 4.0以上5.0未満 | 5.0以上10.0以下
1.0未満 | 1.0未満 | 1.05 | 0.79 | 0.75 | 0.73 | 0.71 | 0.7 | 0.72 | 0.67 | 0.64 | 0.62 | 0.6 | 0.62 | 0.5 | 0.49 | 0.46 | 0.44
| 1.0以上2.0未満 | 1.05 | 0.8 | 0.76 | 0.75 | 0.74 | 0.73 | 0.73 | 0.68 | 0.66 | 0.65 | 0.64 | 0.62 | 0.55 | 0.51 | 0.49 | 0.47
| 2.0以上3.0未満 | 1.04 | 0.8 | 0.77 | 0.76 | 0.75 | 0.74 | 0.73 | 0.69 | 0.67 | 0.66 | 0.65 | 0.62 | 0.55 | 0.52 | 0.5 | 0.48
| 3.0以上4.0未満 | 1.01 | 0.8 | 0.77 | 0.76 | 0.75 | 0.75 | 0.73 | 0.69 | 0.67 | 0.66 | 0.65 | 0.62 | 0.55 | 0.52 | 0.5 | 0.49
| 4.0以上5.0未満 | 0.99 | 0.79 | 0.77 | 0.76 | 0.75 | 0.75 | 0.72 | 0.69 | 0.67 | 0.66 | 0.66 | 0.62 | 0.55 | 0.52 | 0.5 | 0.49
| 5.0以上10.0以下 | 0.96 | 0.79 | 0.77 | 0.76 | 0.75 | 0.75 | 0.72 | 0.69 | 0.67 | 0.66 | 0.66 | 0.61 | 0.55 | 0.52 | 0.5 | 0.49
1.0以上2.0未満 | 1.0未満 | 0.61 | 0.55 | 0.54 | 0.53 | 0.52 | 0.51 | 0.53 | 0.51 | 0.5 | 0.49 | 0.48 | 0.49 | 0.46 | 0.44 | 0.42 | 0.41
| 1.0以上2.0未満 | 0.63 | 0.53 | 0.52 | 0.51 | 0.51 | 0.51 | 0.5 | 0.48 | 0.47 | 0.46 | 0.46 | 0.44 | 0.4 | 0.38 | 0.36 | 0.35
| 2.0以上3.0未満 | 0.64 | 0.55 | 0.53 | 0.53 | 0.52 | 0.52 | 0.5 | 0.49 | 0.48 | 0.47 | 0.47 | 0.45 | 0.4 | 0.38 | 0.37 | 0.36
| 3.0以上4.0未満 | 0.64 | 0.55 | 0.54 | 0.54 | 0.53 | 0.53 | 0.52 | 0.5 | 0.49 | 0.48 | 0.48 | 0.45 | 0.41 | 0.39 | 0.38 | 0.37
| 4.0以上5.0未満 | 0.64 | 0.56 | 0.55 | 0.54 | 0.54 | 0.54 | 0.52 | 0.5 | 0.49 | 0.49 | 0.49 | 0.45 | 0.42 | 0.4 | 0.39 | 0.39
| 5.0以上10.0以下 | 0.64 | 0.57 | 0.56 | 0.56 | 0.56 | 0.56 | 0.53 | 0.51 | 0.51 | 0.5 | 0.5 | 0.45 | 0.42 | 0.4 | 0.39 | 0.39
2.0以上3.0未満 | 1.0未満 | 0.56 | 0.52 | 0.51 | 0.5 | 0.5 | 0.49 | 0.5 | 0.49 | 0.48 | 0.47 | 0.47 | 0.47 | 0.44 | 0.43 | 0.42 | 0.41
| 1.0以上2.0未満 | 0.55 | 0.48 | 0.47 | 0.46 | 0.46 | 0.46 | 0.45 | 0.44 | 0.43 | 0.42 | 0.42 | 0.4 | 0.37 | 0.35 | 0.34 | 0.34
| 2.0以上3.0未満 | 0.56 | 0.49 | 0.48 | 0.47 | 0.47 | 0.47 | 0.46 | 0.44 | 0.43 | 0.43 | 0.43 | 0.4 | 0.37 | 0.35 | 0.34 | 0.34
| 3.0以上4.0未満 | 0.56 | 0.49 | 0.48 | 0.48 | 0.48 | 0.48 | 0.46 | 0.45 | 0.44 | 0.44 | 0.43 | 0.41 | 0.38 | 0.36 | 0.35 | 0.34
| 4.0以上5.0未満 | 0.56 | 0.5 | 0.49 | 0.49 | 0.48 | 0.48 | 0.47 | 0.45 | 0.45 | 0.44 | 0.44 | 0.41 | 0.38 | 0.36 | 0.35 | 0.34
| 5.0以上10.0以下 | 0.56 | 0.51 | 0.51 | 0.5 | 0.5 | 0.5 | 0.47 | 0.46 | 0.46 | 0.46 | 0.46 | 0.41 | 0.38 | 0.37 | 0.36 | 0.36
3.0以上4.0未満 | 1.0未満 | 0.53 | 0.5 | 0.49 | 0.48 | 0.48 | 0.47 | 0.48 | 0.47 | 0.46 | 0.46 | 0.45 | 0.45 | 0.43 | 0.42 | 0.41 | 0.4
| 1.0以上2.0未満 | 0.51 | 0.46 | 0.45 | 0.44 | 0.44 | 0.44 | 0.43 | 0.42 | 0.41 | 0.41 | 0.41 | 0.39 | 0.36 | 0.35 | 0.34 | 0.33
| 2.0以上3.0未満 | 0.52 | 0.46 | 0.45 | 0.45 | 0.44 | 0.44 | 0.43 | 0.42 | 0.41 | 0.41 | 0.41 | 0.38 | 0.35 | 0.34 | 0.33 | 0.32
| 3.0以上4.0未満 | 0.52 | 0.46 | 0.45 | 0.45 | 0.45 | 0.45 | 0.44 | 0.42 | 0.42 | 0.41 | 0.41 | 0.38 | 0.35 | 0.34 | 0.33 | 0.33
| 4.0以上5.0未満 | 0.52 | 0.47 | 0.46 | 0.46 | 0.45 | 0.45 | 0.44 | 0.43 | 0.42 | 0.42 | 0.41 | 0.39 | 0.36 | 0.34 | 0.33 | 0.33
| 5.0以上10.0以下 | 0.52 | 0.48 | 0.47 | 0.47 | 0.47 | 0.47 | 0.45 | 0.44 | 0.43 | 0.43 | 0.43 | 0.39 | 0.36 | 0.35 | 0.34 | 0.34
4.0以上5.0未満 | 1.0未満 | 0.51 | 0.48 | 0.47 | 0.47 | 0.47 | 0.46 | 0.47 | 0.46 | 0.45 | 0.45 | 0.44 | 0.44 | 0.42 | 0.41 | 0.4 | 0.39
| 1.0以上2.0未満 | 0.49 | 0.44 | 0.43 | 0.43 | 0.43 | 0.43 | 0.42 | 0.41 | 0.41 | 0.4 | 0.4 | 0.38 | 0.36 | 0.35 | 0.34 | 0.33
| 2.0以上3.0未満 | 0.49 | 0.44 | 0.43 | 0.43 | 0.43 | 0.43 | 0.42 | 0.4 | 0.4 | 0.39 | 0.39 | 0.37 | 0.35 | 0.33 | 0.33 | 0.32
| 3.0以上4.0未満 | 0.49 | 0.44 | 0.44 | 0.43 | 0.43 | 0.43 | 0.42 | 0.41 | 0.4 | 0.4 | 0.4 | 0.37 | 0.34 | 0.33 | 0.32 | 0.32
| 4.0以上5.0未満 | 0.49 | 0.45 | 0.44 | 0.44 | 0.43 | 0.43 | 0.42 | 0.41 | 0.4 | 0.4 | 0.4 | 0.37 | 0.34 | 0.33 | 0.32 | 0.32
| 5.0以上10.0以下 | 0.49 | 0.45 | 0.45 | 0.45 | 0.45 | 0.45 | 0.43 | 0.42 | 0.41 | 0.41 | 0.41 | 0.37 | 0.35 | 0.33 | 0.33 | 0.32
5.0以上10.0以下 | 1.0未満 | 0.5 | 0.47 | 0.46 | 0.46 | 0.45 | 0.45 | 0.45 | 0.45 | 0.44 | 0.43 | 0.43 | 0.43 | 0.41 | 0.4 | 0.39 | 0.38
| 1.0以上2.0未満 | 0.48 | 0.43 | 0.43 | 0.42 | 0.42 | 0.42 | 0.41 | 0.4 | 0.4 | 0.39 | 0.39 | 0.38 | 0.35 | 0.34 | 0.33 | 0.33
| 2.0以上3.0未満 | 0.47 | 0.43 | 0.42 | 0.42 | 0.42 | 0.41 | 0.41 | 0.39 | 0.39 | 0.39 | 0.38 | 0.36 | 0.34 | 0.33 | 0.32 | 0.32
| 3.0以上4.0未満 | 0.47 | 0.43 | 0.42 | 0.42 | 0.42 | 0.42 | 0.41 | 0.39 | 0.39 | 0.39 | 0.38 | 0.36 | 0.34 | 0.32 | 0.32 | 0.31
| 4.0以上5.0未満 | 0.47 | 0.43 | 0.42 | 0.42 | 0.42 | 0.42 | 0.41 | 0.4 | 0.39 | 0.39 | 0.39 | 0.36 | 0.33 | 0.32 | 0.31 | 0.31
| 5.0以上10.0以下 | 0.47 | 0.44 | 0.43 | 0.43 | 0.43 | 0.43 | 0.41 | 0.4 | 0.4 | 0.4 | 0.4 | 0.36 | 0.33 | 0.32 | 0.32 | 0.31
べた基礎・土間下 | S | 300未満 | 300以上450未満 |  |  |  |  | 450以上900未満 |  |  |  |  | 900以上
M | N/R | 1.0未満 | 1.0以上2.0未満 | 2.0以上3.0未満 | 3.0以上4.0未満 | 4.0以上5.0未満 | 5.0以上10.0以下 | 1.0以上2.0未満 | 2.0以上3.0未満 | 3.0以上4.0未満 | 4.0以上5.0未満 | 5.0以上10.0以下 | 1.0以上2.0未満 | 2.0以上3.0未満 | 3.0以上4.0未満 | 4.0以上5.0未満 | 5.0以上10.0以下
1.0未満 | 1.0未満 | 1.05 | 1.03 | 1.02 | 1.02 | 1.02 | 1.01 | 1.01 | 1 | 1 | 0.99 | 0.99 | 0.98 | 0.96 | 0.95 | 0.94 | 0.94
| 1.0以上2.0未満 | 1.05 | 1.03 | 1.02 | 1.02 | 1.01 | 1.01 | 1.01 | 1 | 1 | 0.99 | 0.99 | 0.98 | 0.96 | 0.95 | 0.94 | 0.94
| 2.0以上3.0未満 | 1.04 | 1.01 | 1.01 | 1 | 1 | 0.99 | 1 | 0.99 | 0.98 | 0.98 | 0.97 | 0.96 | 0.94 | 0.93 | 0.92 | 0.92
| 3.0以上4.0未満 | 1.01 | 0.99 | 0.98 | 0.98 | 0.97 | 0.97 | 0.97 | 0.96 | 0.96 | 0.95 | 0.95 | 0.94 | 0.92 | 0.9 | 0.9 | 0.89
| 4.0以上5.0未満 | 0.99 | 0.96 | 0.96 | 0.95 | 0.95 | 0.94 | 0.95 | 0.94 | 0.93 | 0.93 | 0.92 | 0.91 | 0.89 | 0.88 | 0.87 | 0.86
| 5.0以上10.0以下 | 0.96 | 0.94 | 0.93 | 0.93 | 0.92 | 0.92 | 0.92 | 0.91 | 0.91 | 0.9 | 0.9 | 0.88 | 0.86 | 0.85 | 0.84 | 0.84
1.0以上2.0未満 | 1.0未満 | 0.61 | 0.6 | 0.6 | 0.59 | 0.59 | 0.59 | 0.59 | 0.59 | 0.58 | 0.58 | 0.58 | 0.57 | 0.56 | 0.55 | 0.55 | 0.55
| 1.0以上2.0未満 | 0.63 | 0.61 | 0.61 | 0.61 | 0.61 | 0.6 | 0.6 | 0.6 | 0.6 | 0.59 | 0.59 | 0.58 | 0.57 | 0.56 | 0.56 | 0.55
| 2.0以上3.0未満 | 0.64 | 0.62 | 0.62 | 0.62 | 0.62 | 0.61 | 0.61 | 0.61 | 0.6 | 0.6 | 0.6 | 0.59 | 0.57 | 0.57 | 0.56 | 0.56
| 3.0以上4.0未満 | 0.64 | 0.63 | 0.62 | 0.62 | 0.62 | 0.62 | 0.62 | 0.61 | 0.61 | 0.6 | 0.6 | 0.59 | 0.58 | 0.57 | 0.56 | 0.56
| 4.0以上5.0未満 | 0.64 | 0.63 | 0.62 | 0.62 | 0.62 | 0.62 | 0.62 | 0.61 | 0.61 | 0.6 | 0.6 | 0.59 | 0.58 | 0.57 | 0.56 | 0.56
| 5.0以上10.0以下 | 0.64 | 0.63 | 0.62 | 0.62 | 0.62 | 0.61 | 0.61 | 0.61 | 0.6 | 0.6 | 0.6 | 0.59 | 0.57 | 0.57 | 0.56 | 0.56
2.0以上3.0未満 | 1.0未満 | 0.56 | 0.55 | 0.55 | 0.54 | 0.54 | 0.54 | 0.54 | 0.54 | 0.53 | 0.53 | 0.53 | 0.52 | 0.51 | 0.51 | 0.5 | 0.5
| 1.0以上2.0未満 | 0.55 | 0.54 | 0.53 | 0.53 | 0.53 | 0.53 | 0.53 | 0.52 | 0.52 | 0.52 | 0.52 | 0.51 | 0.49 | 0.49 | 0.48 | 0.48
| 2.0以上3.0未満 | 0.56 | 0.54 | 0.54 | 0.54 | 0.54 | 0.53 | 0.53 | 0.53 | 0.52 | 0.52 | 0.52 | 0.51 | 0.5 | 0.49 | 0.49 | 0.49
| 3.0以上4.0未満 | 0.56 | 0.55 | 0.54 | 0.54 | 0.54 | 0.54 | 0.54 | 0.53 | 0.53 | 0.53 | 0.52 | 0.51 | 0.5 | 0.5 | 0.49 | 0.49
| 4.0以上5.0未満 | 0.56 | 0.55 | 0.54 | 0.54 | 0.54 | 0.54 | 0.54 | 0.53 | 0.53 | 0.53 | 0.52 | 0.51 | 0.5 | 0.5 | 0.49 | 0.49
| 5.0以上10.0以下 | 0.56 | 0.55 | 0.54 | 0.54 | 0.54 | 0.54 | 0.54 | 0.53 | 0.53 | 0.53 | 0.52 | 0.51 | 0.5 | 0.49 | 0.49 | 0.49
3.0以上4.0未満 | 1.0未満 | 0.53 | 0.52 | 0.52 | 0.52 | 0.52 | 0.52 | 0.51 | 0.51 | 0.51 | 0.51 | 0.5 | 0.5 | 0.49 | 0.48 | 0.48 | 0.48
| 1.0以上2.0未満 | 0.51 | 0.5 | 0.5 | 0.5 | 0.5 | 0.49 | 0.49 | 0.49 | 0.49 | 0.48 | 0.48 | 0.47 | 0.46 | 0.46 | 0.45 | 0.45
| 2.0以上3.0未満 | 0.52 | 0.5 | 0.5 | 0.5 | 0.5 | 0.5 | 0.5 | 0.49 | 0.49 | 0.49 | 0.48 | 0.48 | 0.46 | 0.46 | 0.45 | 0.45
| 3.0以上4.0未満 | 0.52 | 0.51 | 0.5 | 0.5 | 0.5 | 0.5 | 0.5 | 0.49 | 0.49 | 0.49 | 0.49 | 0.48 | 0.46 | 0.46 | 0.45 | 0.45
| 4.0以上5.0未満 | 0.52 | 0.51 | 0.5 | 0.5 | 0.5 | 0.5 | 0.5 | 0.49 | 0.49 | 0.49 | 0.49 | 0.48 | 0.46 | 0.46 | 0.45 | 0.45
| 5.0以上10.0以下 | 0.52 | 0.51 | 0.5 | 0.5 | 0.5 | 0.5 | 0.5 | 0.49 | 0.49 | 0.49 | 0.49 | 0.48 | 0.46 | 0.46 | 0.45 | 0.45
4.0以上5.0未満 | 1.0未満 | 0.51 | 0.5 | 0.5 | 0.5 | 0.5 | 0.5 | 0.5 | 0.49 | 0.49 | 0.49 | 0.49 | 0.48 | 0.47 | 0.47 | 0.46 | 0.46
| 1.0以上2.0未満 | 0.49 | 0.48 | 0.48 | 0.48 | 0.47 | 0.47 | 0.47 | 0.47 | 0.47 | 0.46 | 0.46 | 0.45 | 0.44 | 0.44 | 0.43 | 0.43
| 2.0以上3.0未満 | 0.49 | 0.48 | 0.48 | 0.48 | 0.47 | 0.47 | 0.47 | 0.47 | 0.47 | 0.46 | 0.46 | 0.45 | 0.44 | 0.44 | 0.43 | 0.43
| 3.0以上4.0未満 | 0.49 | 0.48 | 0.48 | 0.48 | 0.48 | 0.47 | 0.47 | 0.47 | 0.47 | 0.46 | 0.46 | 0.45 | 0.44 | 0.44 | 0.43 | 0.43
| 4.0以上5.0未満 | 0.49 | 0.48 | 0.48 | 0.48 | 0.48 | 0.47 | 0.47 | 0.47 | 0.47 | 0.46 | 0.46 | 0.45 | 0.44 | 0.43 | 0.43 | 0.43
| 5.0以上10.0以下 | 0.49 | 0.48 | 0.48 | 0.48 | 0.47 | 0.47 | 0.47 | 0.47 | 0.46 | 0.46 | 0.46 | 0.45 | 0.44 | 0.43 | 0.43 | 0.43
5.0以上10.0以下 | 1.0未満 | 0.5 | 0.49 | 0.49 | 0.48 | 0.48 | 0.48 | 0.48 | 0.48 | 0.48 | 0.47 | 0.47 | 0.46 | 0.46 | 0.45 | 0.45 | 0.45
| 1.0以上2.0未満 | 0.48 | 0.47 | 0.46 | 0.46 | 0.46 | 0.46 | 0.46 | 0.46 | 0.45 | 0.45 | 0.45 | 0.44 | 0.43 | 0.43 | 0.42 | 0.42
| 2.0以上3.0未満 | 0.47 | 0.46 | 0.46 | 0.46 | 0.46 | 0.46 | 0.46 | 0.45 | 0.45 | 0.45 | 0.45 | 0.44 | 0.43 | 0.42 | 0.42 | 0.41
| 3.0以上4.0未満 | 0.47 | 0.46 | 0.46 | 0.46 | 0.46 | 0.46 | 0.46 | 0.45 | 0.45 | 0.45 | 0.44 | 0.44 | 0.43 | 0.42 | 0.42 | 0.41
| 4.0以上5.0未満 | 0.47 | 0.46 | 0.46 | 0.46 | 0.46 | 0.46 | 0.45 | 0.45 | 0.45 | 0.45 | 0.44 | 0.43 | 0.42 | 0.42 | 0.41 | 0.41
| 5.0以上10.0以下 | 0.47 | 0.46 | 0.46 | 0.46 | 0.46 | 0.45 | 0.45 | 0.45 | 0.45 | 0.44 | 0.44 | 0.43 | 0.42 | 0.42 | 0.41 | 0.41
布基礎・土間上 | Q | 300未満 | 300以上450未満 |  |  |  |  | 450以上900未満 |  |  |  |  | 900以上
M | N/O | 1.0未満 | 1.0以上2.0未満 | 2.0以上3.0未満 | 3.0以上4.0未満 | 4.0以上5.0未満 | 5.0以上10.0以下 | 1.0以上2.0未満 | 2.0以上3.0未満 | 3.0以上4.0未満 | 4.0以上5.0未満 | 5.0以上10.0以下 | 1.0以上2.0未満 | 2.0以上3.0未満 | 3.0以上4.0未満 | 4.0以上5.0未満 | 5.0以上10.0以下
1.0未満 | 1.0未満 | 1.04 | 0.77 | 0.74 | 0.71 | 0.7 | 0.68 | 0.71 | 0.66 | 0.63 | 0.61 | 0.6 | 0.61 | 0.53 | 0.49 | 0.46 | 0.44
| 1.0以上2.0未満 | 1.04 | 0.78 | 0.75 | 0.74 | 0.73 | 0.72 | 0.72 | 0.67 | 0.65 | 0.64 | 0.63 | 0.62 | 0.54 | 0.51 | 0.48 | 0.47
| 2.0以上3.0未満 | 1.02 | 0.78 | 0.76 | 0.74 | 0.74 | 0.73 | 0.72 | 0.68 | 0.66 | 0.65 | 0.64 | 0.62 | 0.54 | 0.51 | 0.49 | 0.48
| 3.0以上4.0未満 | 1 | 0.78 | 0.76 | 0.75 | 0.74 | 0.73 | 0.72 | 0.68 | 0.66 | 0.65 | 0.65 | 0.62 | 0.54 | 0.51 | 0.5 | 0.48
| 4.0以上5.0未満 | 0.97 | 0.78 | 0.76 | 0.75 | 0.74 | 0.74 | 0.72 | 0.68 | 0.66 | 0.65 | 0.65 | 0.61 | 0.54 | 0.51 | 0.5 | 0.48
| 5.0以上10.0以下 | 0.95 | 0.78 | 0.76 | 0.75 | 0.74 | 0.74 | 0.71 | 0.68 | 0.66 | 0.65 | 0.65 | 0.61 | 0.54 | 0.51 | 0.5 | 0.49
1.0以上2.0未満 | 1.0未満 | 0.61 | 0.55 | 0.54 | 0.53 | 0.52 | 0.51 | 0.53 | 0.52 | 0.5 | 0.49 | 0.48 | 0.49 | 0.46 | 0.44 | 0.43 | 0.41
| 1.0以上2.0未満 | 0.62 | 0.53 | 0.52 | 0.51 | 0.51 | 0.5 | 0.5 | 0.48 | 0.47 | 0.46 | 0.46 | 0.44 | 0.4 | 0.38 | 0.36 | 0.35
| 2.0以上3.0未満 | 0.63 | 0.54 | 0.53 | 0.53 | 0.52 | 0.52 | 0.51 | 0.49 | 0.48 | 0.47 | 0.47 | 0.44 | 0.4 | 0.38 | 0.37 | 0.36
| 3.0以上4.0未満 | 0.64 | 0.55 | 0.54 | 0.53 | 0.53 | 0.53 | 0.52 | 0.5 | 0.49 | 0.48 | 0.48 | 0.45 | 0.41 | 0.39 | 0.38 | 0.37
| 4.0以上5.0未満 | 0.64 | 0.56 | 0.55 | 0.54 | 0.54 | 0.54 | 0.52 | 0.5 | 0.49 | 0.49 | 0.48 | 0.45 | 0.41 | 0.39 | 0.38 | 0.38
| 5.0以上10.0以下 | 0.64 | 0.56 | 0.56 | 0.56 | 0.56 | 0.55 | 0.52 | 0.51 | 0.51 | 0.5 | 0.5 | 0.45 | 0.42 | 0.4 | 0.39 | 0.39
2.0以上3.0未満 | 1.0未満 | 0.55 | 0.52 | 0.51 | 0.5 | 0.5 | 0.49 | 0.5 | 0.49 | 0.48 | 0.47 | 0.47 | 0.47 | 0.44 | 0.43 | 0.42 | 0.41
| 1.0以上2.0未満 | 0.55 | 0.48 | 0.47 | 0.46 | 0.46 | 0.46 | 0.45 | 0.43 | 0.43 | 0.42 | 0.42 | 0.4 | 0.37 | 0.35 | 0.34 | 0.34
| 2.0以上3.0未満 | 0.55 | 0.49 | 0.48 | 0.47 | 0.47 | 0.47 | 0.46 | 0.44 | 0.43 | 0.43 | 0.43 | 0.4 | 0.37 | 0.35 | 0.34 | 0.34
| 3.0以上4.0未満 | 0.56 | 0.49 | 0.48 | 0.48 | 0.48 | 0.47 | 0.46 | 0.45 | 0.44 | 0.44 | 0.43 | 0.41 | 0.37 | 0.36 | 0.35 | 0.34
| 4.0以上5.0未満 | 0.56 | 0.5 | 0.49 | 0.48 | 0.48 | 0.48 | 0.47 | 0.45 | 0.45 | 0.44 | 0.44 | 0.41 | 0.38 | 0.36 | 0.35 | 0.34
| 5.0以上10.0以下 | 0.56 | 0.51 | 0.5 | 0.5 | 0.5 | 0.5 | 0.47 | 0.46 | 0.46 | 0.46 | 0.45 | 0.41 | 0.38 | 0.37 | 0.36 | 0.36
3.0以上4.0未満 | 1.0未満 | 0.53 | 0.49 | 0.49 | 0.48 | 0.48 | 0.47 | 0.48 | 0.47 | 0.46 | 0.46 | 0.45 | 0.45 | 0.43 | 0.42 | 0.41 | 0.4
| 1.0以上2.0未満 | 0.51 | 0.45 | 0.45 | 0.44 | 0.44 | 0.44 | 0.43 | 0.42 | 0.41 | 0.41 | 0.41 | 0.39 | 0.36 | 0.35 | 0.34 | 0.33
| 2.0以上3.0未満 | 0.51 | 0.46 | 0.45 | 0.44 | 0.44 | 0.44 | 0.43 | 0.42 | 0.41 | 0.41 | 0.41 | 0.38 | 0.35 | 0.34 | 0.33 | 0.33
| 3.0以上4.0未満 | 0.52 | 0.46 | 0.45 | 0.45 | 0.45 | 0.45 | 0.44 | 0.42 | 0.42 | 0.41 | 0.41 | 0.38 | 0.35 | 0.34 | 0.33 | 0.33
| 4.0以上5.0未満 | 0.52 | 0.46 | 0.46 | 0.45 | 0.45 | 0.45 | 0.44 | 0.43 | 0.42 | 0.42 | 0.41 | 0.39 | 0.36 | 0.34 | 0.33 | 0.33
| 5.0以上10.0以下 | 0.52 | 0.47 | 0.47 | 0.47 | 0.47 | 0.47 | 0.44 | 0.44 | 0.43 | 0.43 | 0.43 | 0.39 | 0.36 | 0.35 | 0.34 | 0.34
4.0以上5.0未満 | 1.0未満 | 0.51 | 0.48 | 0.47 | 0.47 | 0.46 | 0.46 | 0.47 | 0.46 | 0.45 | 0.45 | 0.44 | 0.44 | 0.42 | 0.4 | 0.4 | 0.39
| 1.0以上2.0未満 | 0.49 | 0.44 | 0.43 | 0.43 | 0.43 | 0.43 | 0.42 | 0.41 | 0.4 | 0.4 | 0.4 | 0.38 | 0.36 | 0.35 | 0.34 | 0.33
| 2.0以上3.0未満 | 0.49 | 0.44 | 0.43 | 0.43 | 0.43 | 0.42 | 0.42 | 0.4 | 0.4 | 0.39 | 0.39 | 0.37 | 0.35 | 0.33 | 0.33 | 0.32
| 3.0以上4.0未満 | 0.49 | 0.44 | 0.43 | 0.43 | 0.43 | 0.43 | 0.42 | 0.41 | 0.4 | 0.4 | 0.39 | 0.37 | 0.34 | 0.33 | 0.32 | 0.32
| 4.0以上5.0未満 | 0.49 | 0.44 | 0.44 | 0.43 | 0.43 | 0.43 | 0.42 | 0.41 | 0.4 | 0.4 | 0.4 | 0.37 | 0.34 | 0.33 | 0.32 | 0.32
| 5.0以上10.0以下 | 0.49 | 0.45 | 0.45 | 0.45 | 0.45 | 0.45 | 0.42 | 0.42 | 0.41 | 0.41 | 0.41 | 0.37 | 0.35 | 0.33 | 0.33 | 0.32
5.0以上10.0以下 | 1.0未満 | 0.49 | 0.47 | 0.46 | 0.46 | 0.45 | 0.45 | 0.45 | 0.44 | 0.44 | 0.43 | 0.43 | 0.42 | 0.41 | 0.4 | 0.39 | 0.38
| 1.0以上2.0未満 | 0.47 | 0.43 | 0.42 | 0.42 | 0.42 | 0.42 | 0.41 | 0.4 | 0.4 | 0.39 | 0.39 | 0.38 | 0.35 | 0.34 | 0.33 | 0.33
| 2.0以上3.0未満 | 0.47 | 0.43 | 0.42 | 0.42 | 0.41 | 0.41 | 0.41 | 0.39 | 0.39 | 0.39 | 0.38 | 0.36 | 0.34 | 0.33 | 0.32 | 0.32
| 3.0以上4.0未満 | 0.47 | 0.43 | 0.42 | 0.42 | 0.42 | 0.41 | 0.4 | 0.39 | 0.39 | 0.39 | 0.38 | 0.36 | 0.34 | 0.32 | 0.32 | 0.31
| 4.0以上5.0未満 | 0.47 | 0.43 | 0.42 | 0.42 | 0.42 | 0.42 | 0.41 | 0.39 | 0.39 | 0.39 | 0.39 | 0.36 | 0.33 | 0.32 | 0.31 | 0.31
| 5.0以上10.0以下 | 0.47 | 0.43 | 0.43 | 0.43 | 0.43 | 0.43 | 0.41 | 0.4 | 0.4 | 0.4 | 0.39 | 0.36 | 0.33 | 0.32 | 0.32 | 0.31
布基礎・土間下 | S | 300未満 | 300以上450未満 |  |  |  |  | 450以上900未満 |  |  |  |  | 900以上
M | T/R | 1.0未満 | 1.0以上2.0未満 | 2.0以上3.0未満 | 3.0以上4.0未満 | 4.0以上5.0未満 | 5.0以上10.0以下 | 1.0以上2.0未満 | 2.0以上3.0未満 | 3.0以上4.0未満 | 4.0以上5.0未満 | 5.0以上10.0以下 | 1.0以上2.0未満 | 2.0以上3.0未満 | 3.0以上4.0未満 | 4.0以上5.0未満 | 5.0以上10.0以下
1.0未満 | 1.0未満 | 0.98 | 0.95 | 0.94 | 0.93 | 0.92 | 0.91 | 0.92 | 0.91 | 0.9 | 0.89 | 0.89 | 0.87 | 0.84 | 0.83 | 0.82 | 0.81
| 1.0以上2.0未満 | 0.61 | 0.57 | 0.56 | 0.55 | 0.54 | 0.54 | 0.54 | 0.53 | 0.51 | 0.51 | 0.5 | 0.49 | 0.46 | 0.44 | 0.42 | 0.41
| 2.0以上3.0未満 | 0.56 | 0.52 | 0.51 | 0.5 | 0.5 | 0.49 | 0.5 | 0.48 | 0.47 | 0.46 | 0.46 | 0.45 | 0.41 | 0.39 | 0.38 | 0.37
| 3.0以上4.0未満 | 0.53 | 0.5 | 0.49 | 0.48 | 0.48 | 0.47 | 0.47 | 0.46 | 0.45 | 0.44 | 0.44 | 0.42 | 0.39 | 0.37 | 0.36 | 0.35
| 4.0以上5.0未満 | 0.51 | 0.48 | 0.47 | 0.47 | 0.47 | 0.46 | 0.46 | 0.45 | 0.44 | 0.43 | 0.43 | 0.41 | 0.38 | 0.36 | 0.35 | 0.34
| 5.0以上10.0以下 | 0.49 | 0.47 | 0.46 | 0.46 | 0.46 | 0.45 | 0.45 | 0.44 | 0.43 | 0.42 | 0.42 | 0.4 | 0.37 | 0.35 | 0.34 | 0.34
1.0以上2.0未満 | 1.0未満 | 0.61 | 0.58 | 0.58 | 0.57 | 0.57 | 0.57 | 0.57 | 0.56 | 0.56 | 0.55 | 0.55 | 0.54 | 0.52 | 0.51 | 0.5 | 0.49
| 1.0以上2.0未満 | 0.5 | 0.47 | 0.46 | 0.45 | 0.45 | 0.44 | 0.45 | 0.43 | 0.43 | 0.42 | 0.41 | 0.41 | 0.38 | 0.36 | 0.35 | 0.35
| 2.0以上3.0未満 | 0.47 | 0.44 | 0.44 | 0.43 | 0.43 | 0.42 | 0.42 | 0.41 | 0.4 | 0.4 | 0.39 | 0.38 | 0.35 | 0.34 | 0.33 | 0.32
| 3.0以上4.0未満 | 0.46 | 0.43 | 0.43 | 0.42 | 0.42 | 0.41 | 0.41 | 0.4 | 0.39 | 0.39 | 0.38 | 0.37 | 0.34 | 0.33 | 0.32 | 0.31
| 4.0以上5.0未満 | 0.45 | 0.43 | 0.42 | 0.42 | 0.41 | 0.41 | 0.41 | 0.4 | 0.39 | 0.38 | 0.38 | 0.36 | 0.34 | 0.32 | 0.31 | 0.31
| 5.0以上10.0以下 | 0.44 | 0.42 | 0.42 | 0.41 | 0.41 | 0.41 | 0.4 | 0.39 | 0.38 | 0.38 | 0.37 | 0.36 | 0.33 | 0.32 | 0.31 | 0.3
2.0以上3.0未満 | 1.0未満 | 0.55 | 0.53 | 0.53 | 0.53 | 0.52 | 0.52 | 0.52 | 0.51 | 0.51 | 0.5 | 0.5 | 0.49 | 0.47 | 0.46 | 0.46 | 0.45
| 1.0以上2.0未満 | 0.47 | 0.45 | 0.44 | 0.43 | 0.43 | 0.43 | 0.43 | 0.42 | 0.41 | 0.4 | 0.4 | 0.39 | 0.37 | 0.35 | 0.34 | 0.34
| 2.0以上3.0未満 | 0.45 | 0.42 | 0.42 | 0.41 | 0.41 | 0.4 | 0.4 | 0.39 | 0.39 | 0.38 | 0.38 | 0.37 | 0.34 | 0.33 | 0.32 | 0.31
| 3.0以上4.0未満 | 0.44 | 0.41 | 0.41 | 0.4 | 0.4 | 0.4 | 0.39 | 0.38 | 0.38 | 0.37 | 0.37 | 0.35 | 0.33 | 0.32 | 0.31 | 0.3
| 4.0以上5.0未満 | 0.43 | 0.41 | 0.4 | 0.4 | 0.39 | 0.39 | 0.39 | 0.38 | 0.37 | 0.37 | 0.36 | 0.35 | 0.32 | 0.31 | 0.3 | 0.29
| 5.0以上10.0以下 | 0.42 | 0.4 | 0.4 | 0.39 | 0.39 | 0.39 | 0.38 | 0.37 | 0.37 | 0.36 | 0.36 | 0.34 | 0.32 | 0.3 | 0.3 | 0.29
3.0以上4.0未満 | 1.0未満 | 0.53 | 0.51 | 0.5 | 0.5 | 0.5 | 0.49 | 0.5 | 0.49 | 0.48 | 0.48 | 0.48 | 0.47 | 0.45 | 0.44 | 0.43 | 0.43
| 1.0以上2.0未満 | 0.46 | 0.43 | 0.43 | 0.42 | 0.42 | 0.42 | 0.42 | 0.41 | 0.4 | 0.4 | 0.39 | 0.38 | 0.36 | 0.35 | 0.34 | 0.33
| 2.0以上3.0未満 | 0.44 | 0.41 | 0.41 | 0.4 | 0.4 | 0.4 | 0.4 | 0.38 | 0.38 | 0.37 | 0.37 | 0.36 | 0.33 | 0.32 | 0.31 | 0.31
| 3.0以上4.0未満 | 0.42 | 0.4 | 0.4 | 0.39 | 0.39 | 0.38 | 0.38 | 0.37 | 0.37 | 0.36 | 0.36 | 0.35 | 0.32 | 0.31 | 0.3 | 0.29
| 4.0以上5.0未満 | 0.41 | 0.39 | 0.39 | 0.38 | 0.38 | 0.38 | 0.38 | 0.37 | 0.36 | 0.36 | 0.35 | 0.34 | 0.31 | 0.3 | 0.29 | 0.29
| 5.0以上10.0以下 | 0.41 | 0.39 | 0.38 | 0.38 | 0.38 | 0.37 | 0.37 | 0.36 | 0.36 | 0.35 | 0.35 | 0.33 | 0.31 | 0.3 | 0.29 | 0.28
4.0以上5.0未満 | 1.0未満 | 0.51 | 0.49 | 0.49 | 0.48 | 0.48 | 0.48 | 0.48 | 0.47 | 0.47 | 0.46 | 0.46 | 0.45 | 0.43 | 0.42 | 0.42 | 0.41
| 1.0以上2.0未満 | 0.45 | 0.43 | 0.42 | 0.42 | 0.41 | 0.41 | 0.41 | 0.4 | 0.39 | 0.39 | 0.39 | 0.38 | 0.35 | 0.34 | 0.33 | 0.33
| 2.0以上3.0未満 | 0.43 | 0.4 | 0.4 | 0.39 | 0.39 | 0.39 | 0.39 | 0.38 | 0.37 | 0.37 | 0.36 | 0.35 | 0.33 | 0.32 | 0.31 | 0.3
| 3.0以上4.0未満 | 0.41 | 0.39 | 0.39 | 0.38 | 0.38 | 0.38 | 0.38 | 0.36 | 0.36 | 0.35 | 0.35 | 0.34 | 0.32 | 0.3 | 0.3 | 0.29
| 4.0以上5.0未満 | 0.4 | 0.38 | 0.38 | 0.38 | 0.37 | 0.37 | 0.37 | 0.36 | 0.35 | 0.35 | 0.34 | 0.33 | 0.31 | 0.3 | 0.29 | 0.28
| 5.0以上10.0以下 | 0.4 | 0.38 | 0.37 | 0.37 | 0.37 | 0.37 | 0.36 | 0.35 | 0.35 | 0.34 | 0.34 | 0.32 | 0.3 | 0.29 | 0.28 | 0.28
5.0以上10.0以下 | 1.0未満 | 0.49 | 0.48 | 0.47 | 0.47 | 0.47 | 0.46 | 0.46 | 0.46 | 0.45 | 0.45 | 0.45 | 0.44 | 0.42 | 0.41 | 0.41 | 0.4
| 1.0以上2.0未満 | 0.44 | 0.42 | 0.41 | 0.41 | 0.41 | 0.4 | 0.4 | 0.39 | 0.39 | 0.38 | 0.38 | 0.37 | 0.35 | 0.34 | 0.33 | 0.32
| 2.0以上3.0未満 | 0.42 | 0.4 | 0.39 | 0.39 | 0.38 | 0.38 | 0.38 | 0.37 | 0.37 | 0.36 | 0.36 | 0.35 | 0.33 | 0.31 | 0.31 | 0.3
| 3.0以上4.0未満 | 0.41 | 0.39 | 0.38 | 0.38 | 0.37 | 0.37 | 0.37 | 0.36 | 0.35 | 0.35 | 0.35 | 0.33 | 0.31 | 0.3 | 0.29 | 0.29
| 4.0以上5.0未満 | 0.4 | 0.38 | 0.37 | 0.37 | 0.37 | 0.36 | 0.36 | 0.35 | 0.35 | 0.34 | 0.34 | 0.33 | 0.3 | 0.29 | 0.28 | 0.28
| 5.0以上10.0以下 | 0.39 | 0.37 | 0.37 | 0.36 | 0.36 | 0.36 | 0.35 | 0.35 | 0.34 | 0.34 | 0.33 | 0.32 | 0.3 | 0.29 | 0.28 | 0.27

## U値2
ハウス・オブ・ザ・イヤー 2025 資料②：U値(2) | [9 empty] | Ver.1.0 |  |  | 入力上の注意事項
▲
| シリーズ名 | [11 empty] | シリーズ名を入力して下さい
| 応募する地域のうち、このシートの断熱仕様を適用する地域 |  |  | 1地域： |  | 2地域： |  | 3地域： |  | 4地域： |  | ▲ | このシートの内容を適用する地域を「適用する」として下さい
|  |  |  | 5地域： |  | 6地域： |  | 7地域： |  | 8地域：
・複数地域での応募で、地域ごとに断熱仕様が異なる場合に、2つめの断熱仕様の入力に使用して下さい。
計算方法は、省エネルギー基準技術資料 https://www.kenken.go.jp/becc/documents/house/3-3_250401_v24.pdf に従って下さい。U値は原則として「面積比率法」で計算し、熱橋比率は部位ごとの一般的な値に従って下さい（付録シート表3～表6参照）。
|  | ◆記入例（外壁） |  |  |  |  | 断面1 （一般部） | 断面2 （熱橋部） | 断面3 | 断面4
[6 empty] | 面積比率 | 0.83 | 0.17 |  |  |  | ▲
|  | 材料名・表面熱抵抗 |  |  | 熱伝導率λ [W/mK] | 厚さd [mm] | 熱抵抗R | 熱抵抗R | 熱抵抗R | 熱抵抗R |  |  | 表面熱伝達抵抗は部位ごとの一般的な値に従って下さい（付録シート表2参照）。各種材料の一般的な熱物性値は付録シート表1を参照して下さい。
|  | 外気側表面熱伝達抵抗（通気層） |  |  |  |  | 0.11 | 0.11 |  |  |  | ▲
|  | 合板 |  |  | 0.16 | 12 | 0.075 | 0.075 |  |  |  | ▲ | 熱抵抗Rのセルは、数式または数値を入力して下さい。 （一般材料）熱抵抗R=材料厚さ[mm]÷1000÷熱伝導率[W/mK] （面材で密閉された中空層）熱抵抗R=0.09 当該材料が存在しない欄は空白として下さい（左の例では罫線を引いています）。
|  | 住宅用グラスウール16K |  |  | 0.045 | 100 | 2.2222
|  | 天然木材 |  |  | 0.12 | 100 |  | 0.83333
|  | せっこうボード |  |  | 0.22 | 12.5 | 0.056818 | 0.056818
|  | 室内側表面熱伝達抵抗 |  |  |  |  | 0.11 | 0.11 |  |  |  |  | 熱抵抗小計、熱貫流率、平均熱貫流率のセルは数式が入力されています。特に必要な場合を除き編集しないで下さい。材料の行数が不足する場合は行を挿入してかまいませんが、熱抵抗の合計範囲に誤りがないか確認して下さい。
|  |  |  | 熱抵抗小計（ΣR） |  |  | 2.574 | 1.1852 | 0 | 0 |  | ▲
|  |  |  | 熱貫流率（1/ΣR） |  |  | 0.38849 | 0.84377 | 0 | 0
|  |  |  | U値（熱貫流率）[W/m2K] |  |  | 0.46589 |  |  |  |  | ▲ | 赤太枠のセルは「UA値等」シートのU値セルに転記する値です。
|  | ◆外壁 |  |  |  |  | 断面1 | 断面2 | 断面3 | 断面4
面積比率
|  | 材料名・表面熱抵抗 |  |  | 熱伝導率λ [W/mK] | 厚さd [mm] | 熱抵抗R | 熱抵抗R | 熱抵抗R | 熱抵抗R
[12 empty] | ▲ | 応募するシリーズにおける標準的な断熱仕様の外壁のU値を計算して下さい。
一つの住宅において複数の外壁断熱仕様を用いる場合は、下部の「◆予備」欄に入力して下さい（外壁以外も同様）
|  |  |  | 熱抵抗小計（ΣR） |  |  | 0 | 0 | 0 | 0
|  |  |  | 熱貫流率（1/ΣR） |  |  | 0 | 0 | 0 | 0 |  |  | 算出されたU値を、「UA値等」シートの「◆外壁」および「◆屋根断熱の場合の妻壁」のU値セルに転記して下さい。
|  |  |  | U値（熱貫流率）[W/m2K] |  |  | 0 | （UA値等シートに転記） |  |  |  | ▲
|  | ◆天井または屋根（いずれか断熱境界となる部位） |  |  |  |  | 断面1 | 断面2 | 断面3 | 断面4 |  | ▲ | 天井または屋根で、断熱境界となる方の部位について入力して下さい
面積比率
|  | 材料名・表面熱抵抗 |  |  | 熱伝導率λ [W/mK] | 厚さd [mm] | 熱抵抗R | 熱抵抗R | 熱抵抗R | 熱抵抗R
[12 empty] | ▲ | 応募するシリーズにおける標準的な断熱仕様の天井または屋根のU値を計算して下さい。
|  |  |  | 熱抵抗小計（ΣR） |  |  | 0 | 0 | 0 | 0
|  |  |  | 熱貫流率（1/ΣR） |  |  | 0 | 0 | 0 | 0 |  |  | 算出されたU値を、「UA値等」シートの「◆天井断熱の場合の天井」または「◆屋根断熱の場合の屋根」のU値セルに転記して下さい。
|  |  |  | U値（熱貫流率）[W/m2K] |  |  | 0 | （UA値等シートに転記） |  |  |  | ▲
|  | ◆床（床断熱の場合） |  |  |  |  | 断面1 | 断面2 | 断面3 | 断面4 |  | ▲ | 1階床を床断熱としている場合に入力して下さい。1階全体が基礎断熱の場合は入力する必要はありません。
面積比率
|  | 材料名・表面熱抵抗 |  |  | 熱伝導率λ [W/mK] | 厚さd [mm] | 熱抵抗R | 熱抵抗R | 熱抵抗R | 熱抵抗R
[12 empty] | ▲ | 応募するシリーズにおける標準的な断熱仕様の床のU値を計算して下さい。
|  |  |  | 熱抵抗小計（ΣR） |  |  | 0 | 0 | 0 | 0
|  |  |  | 熱貫流率（1/ΣR） |  |  | 0 | 0 | 0 | 0 |  |  | 算出されたU値を、「UA値等」シートの「◆床断熱の場合の床」のU値セルに転記して下さい
|  |  |  | U値（熱貫流率）[W/m2K] |  |  | 0 | （UA値等シートに転記） |  |  |  | ▲
|  | ◆基礎壁（基礎立ち上がり） |  |  |  |  | 断面1 | 断面2 | 断面3 | 断面4 |  | ▲ | 床断熱・基礎断熱のいずれの場合も、基礎壁（立ち上がり）部分について入力して下さい。
面積比率
|  | 材料名・表面熱抵抗 |  |  | 熱伝導率λ [W/mK] | 厚さd [mm] | 熱抵抗R | 熱抵抗R | 熱抵抗R | 熱抵抗R
[12 empty] | ▲ | 応募するシリーズにおける標準的な断熱仕様の基礎壁のU値を計算して下さい。
|  |  |  | 熱抵抗小計（ΣR） |  |  | 0 | 0 | 0 | 0
|  |  |  | 熱貫流率（1/ΣR） |  |  | 0 | 0 | 0 | 0 |  |  | 算出されたU値を、「UA値等」シートの「◆床断熱の場合の基礎壁」または「◆基礎断熱の場合の基礎壁」のU値セルに転記して下さい
|  |  |  | U値（熱貫流率）[W/m2K] |  |  | 0 | （UA値等シートに転記） |  |  |  | ▲
|  | ◆（予備1） |  |  |  |  | 断面1 | 断面2 | 断面3 | 断面4 |  | ▲ | 予備1～予備3は、一つの住宅において、同一部位について複数の断熱仕様を採用する場合などで入力欄が不足する場合に、どの部位の仕様か明記したうえで使用して下さい。
|  | 適用部位： | （どの部位の断熱仕様か記入して下さい） |  |  | 面積比率
|  | 材料名・表面熱抵抗 |  |  | 熱伝導率λ [W/mK] | 厚さd [mm] | 熱抵抗R | 熱抵抗R | 熱抵抗R | 熱抵抗R
|  |  |  | 熱抵抗小計（ΣR） |  |  | 0 | 0 | 0 | 0
|  |  |  | 熱貫流率（1/ΣR） |  |  | 0 | 0 | 0 | 0 |  |  | 算出されたU値を、「UA値等」シートの該当する部位のU値セルに転記して下さい
|  |  |  | U値（熱貫流率）[W/m2K] |  |  | 0 |  |  |  |  | ▲
|  | ◆（予備2） |  |  |  |  | 断面1 | 断面2 | 断面3 | 断面4
|  | 適用部位： | （どの部位の断熱仕様か記入して下さい） |  |  | 面積比率
|  | 材料名・表面熱抵抗 |  |  | 熱伝導率λ [W/mK] | 厚さd [mm] | 熱抵抗R | 熱抵抗R | 熱抵抗R | 熱抵抗R
|  |  |  | 熱抵抗小計（ΣR） |  |  | 0 | 0 | 0 | 0
|  |  |  | 熱貫流率（1/ΣR） |  |  | 0 | 0 | 0 | 0
|  |  |  | U値（熱貫流率）[W/m2K] |  |  | 0
|  | ◆（予備3） |  |  |  |  | 断面1 | 断面2 | 断面3 | 断面4
|  | 適用部位： | （どの部位の断熱仕様か記入して下さい） |  |  | 面積比率
|  | 材料名・表面熱抵抗 |  |  | 熱伝導率λ [W/mK] | 厚さd [mm] | 熱抵抗R | 熱抵抗R | 熱抵抗R | 熱抵抗R
|  |  |  | 熱抵抗小計（ΣR） |  |  | 0 | 0 | 0 | 0
|  |  |  | 熱貫流率（1/ΣR） |  |  | 0 | 0 | 0 | 0
|  |  |  | U値（熱貫流率）[W/m2K] |  |  | 0
|  | ◆基礎および土間外周の線熱貫流率 | [9 empty] | ▲ | 基礎断熱の場合の基礎・土間外周部、および床断熱の場合の玄関・浴室土間外周部について入力して下さい。数値は計算方法は、省エネルギー基準技術資料 https://www.kenken.go.jp/becc/documents/house/3-3_250401_v24.pdf の、表16b,16c,17b,17cに基づきます。 断熱材の熱抵抗は、材料厚さ[mm]÷1000÷熱伝導率[W/mK] で計算します。
|  | 基礎形状・断熱位置 |  |  |  | [m2K/W] |  | （選択して下さい） |  |  | 9999
|  | M:基礎壁外側の断熱材の熱抵抗 |  |  |  | [m2K/W] |  | （選択して下さい） |  |  | 9999
|  | N:基礎壁内側の断熱材の熱抵抗 |  |  |  | [m2K/W] |  | （選択して下さい） |  |  | 9999
|  | S:土間床下の断熱材の水平長さ |  |  |  | [mm] |  | （選択して下さい） |  |  | 9999
|  | R:土間床下の断熱材の熱抵抗 |  |  |  | [m2K/W] |  | （選択して下さい） |  |  | 9999 |  | 算出されたΨ値を、「UA値等」シートの該当する部位のΨ値セルに転記して下さい。ただし、あらかじめ入力されている数値（0.99）とすることもできます。
[5 empty] | Ψ値（線熱貫流率）[W/mK] |  |  | 0.99 |  | 29997 | 19998 | ▲
|  | ◆基礎および土間外周の線熱貫流率（予備1） | [9 empty] | ▲ | 予備1・予備2は、一つの住宅において、複数の基礎・土間外周部仕様を採用する場合に使用して下さい。
|  | 基礎形状・断熱位置 |  |  |  | [m2K/W] |  | （選択して下さい） |  |  | 9999
|  | M:基礎壁外側の断熱材の熱抵抗 |  |  |  | [m2K/W] |  | （選択して下さい） |  |  | 9999
|  | N:基礎壁内側の断熱材の熱抵抗 |  |  |  | [m2K/W] |  | （選択して下さい） |  |  | 9999
|  | S:土間床下の断熱材の水平長さ |  |  |  | [mm] |  | （選択して下さい） |  |  | 9999
|  | R:土間床下の断熱材の熱抵抗 |  |  |  | [m2K/W] |  | （選択して下さい） |  |  | 9999
[5 empty] | Ψ値（線熱貫流率）[W/mK] |  |  | 0.99 |  | 29997 | 19998
◆基礎および土間外周の線熱貫流率（予備2）
|  | 基礎形状・断熱位置 |  |  |  | [m2K/W] |  | （選択して下さい） |  |  | 9999
|  | M:基礎壁外側の断熱材の熱抵抗 |  |  |  | [m2K/W] |  | （選択して下さい） |  |  | 9999
|  | N:基礎壁内側の断熱材の熱抵抗 |  |  |  | [m2K/W] |  | （選択して下さい） |  |  | 9999
|  | S:土間床下の断熱材の水平長さ |  |  |  | [mm] |  | （選択して下さい） |  |  | 9999
|  | R:土間床下の断熱材の熱抵抗 |  |  |  | [m2K/W] |  | （選択して下さい） |  |  | 9999
[5 empty] | Ψ値（線熱貫流率）[W/mK] |  |  | 0.99 |  | 29997 | 19998

## U値3
ハウス・オブ・ザ・イヤー 2025 資料②：U値(3) | [9 empty] | Ver.1.0 |  |  | 入力上の注意事項
▲
| シリーズ名 | [11 empty] | シリーズ名を入力して下さい
| 応募する地域のうち、このシートの断熱仕様を適用する地域 |  |  | 1地域： |  | 2地域： |  | 3地域： |  | 4地域： |  | ▲ | このシートの内容を適用する地域を「適用する」として下さい
|  |  |  | 5地域： |  | 6地域： |  | 7地域： |  | 8地域：
・複数地域での応募で、地域ごとに断熱仕様が異なる場合に、3つめの断熱仕様の入力に使用して下さい。 ・4以上の断熱仕様に分かれる場合は、別のExcelファイルとして作成して下さい（シートのコピーはできません）
計算方法は、省エネルギー基準技術資料 https://www.kenken.go.jp/becc/documents/house/3-3_250401_v24.pdf に従って下さい。U値は原則として「面積比率法」で計算し、熱橋比率は部位ごとの一般的な値に従って下さい（付録シート表3～表6参照）。
|  | ◆記入例（外壁） |  |  |  |  | 断面1 （一般部） | 断面2 （熱橋部） | 断面3 | 断面4
[6 empty] | 面積比率 | 0.83 | 0.17 |  |  |  | ▲
|  | 材料名・表面熱抵抗 |  |  | 熱伝導率λ [W/mK] | 厚さd [mm] | 熱抵抗R | 熱抵抗R | 熱抵抗R | 熱抵抗R |  |  | 表面熱伝達抵抗は部位ごとの一般的な値に従って下さい（付録シート表2参照）。各種材料の一般的な熱物性値は付録シート表1を参照して下さい。
|  | 外気側表面熱伝達抵抗（通気層） |  |  |  |  | 0.11 | 0.11 |  |  |  | ▲
|  | 合板 |  |  | 0.16 | 12 | 0.075 | 0.075 |  |  |  | ▲ | 熱抵抗Rのセルは、数式または数値を入力して下さい。 （一般材料）熱抵抗R=材料厚さ[mm]÷1000÷熱伝導率[W/mK] （面材で密閉された中空層）熱抵抗R=0.09 当該材料が存在しない欄は空白として下さい（左の例では罫線を引いています）。
|  | 住宅用グラスウール16K |  |  | 0.045 | 100 | 2.2222
|  | 天然木材 |  |  | 0.12 | 100 |  | 0.83333
|  | せっこうボード |  |  | 0.22 | 12.5 | 0.056818 | 0.056818
|  | 室内側表面熱伝達抵抗 |  |  |  |  | 0.11 | 0.11 |  |  |  |  | 熱抵抗小計、熱貫流率、平均熱貫流率のセルは数式が入力されています。特に必要な場合を除き編集しないで下さい。材料の行数が不足する場合は行を挿入してかまいませんが、熱抵抗の合計範囲に誤りがないか確認して下さい。
|  |  |  | 熱抵抗小計（ΣR） |  |  | 2.574 | 1.1852 | 0 | 0 |  | ▲
|  |  |  | 熱貫流率（1/ΣR） |  |  | 0.38849 | 0.84377 | 0 | 0
|  |  |  | U値（熱貫流率）[W/m2K] |  |  | 0.46589 |  |  |  |  | ▲ | 赤太枠のセルは「UA値等」シートのU値セルに転記する値です。
|  | ◆外壁 |  |  |  |  | 断面1 | 断面2 | 断面3 | 断面4
面積比率
|  | 材料名・表面熱抵抗 |  |  | 熱伝導率λ [W/mK] | 厚さd [mm] | 熱抵抗R | 熱抵抗R | 熱抵抗R | 熱抵抗R
[12 empty] | ▲ | 応募するシリーズにおける標準的な断熱仕様の外壁のU値を計算して下さい。
一つの住宅において複数の外壁断熱仕様を用いる場合は、下部の「◆予備」欄に入力して下さい（外壁以外も同様）
|  |  |  | 熱抵抗小計（ΣR） |  |  | 0 | 0 | 0 | 0
|  |  |  | 熱貫流率（1/ΣR） |  |  | 0 | 0 | 0 | 0 |  |  | 算出されたU値を、「UA値等」シートの「◆外壁」および「◆屋根断熱の場合の妻壁」のU値セルに転記して下さい。
|  |  |  | U値（熱貫流率）[W/m2K] |  |  | 0 | （UA値等シートに転記） |  |  |  | ▲
|  | ◆天井または屋根（いずれか断熱境界となる部位） |  |  |  |  | 断面1 | 断面2 | 断面3 | 断面4 |  | ▲ | 天井または屋根で、断熱境界となる方の部位について入力して下さい
面積比率
|  | 材料名・表面熱抵抗 |  |  | 熱伝導率λ [W/mK] | 厚さd [mm] | 熱抵抗R | 熱抵抗R | 熱抵抗R | 熱抵抗R
[12 empty] | ▲ | 応募するシリーズにおける標準的な断熱仕様の天井または屋根のU値を計算して下さい。
|  |  |  | 熱抵抗小計（ΣR） |  |  | 0 | 0 | 0 | 0
|  |  |  | 熱貫流率（1/ΣR） |  |  | 0 | 0 | 0 | 0 |  |  | 算出されたU値を、「UA値等」シートの「◆天井断熱の場合の天井」または「◆屋根断熱の場合の屋根」のU値セルに転記して下さい。
|  |  |  | U値（熱貫流率）[W/m2K] |  |  | 0 | （UA値等シートに転記） |  |  |  | ▲
|  | ◆床（床断熱の場合） |  |  |  |  | 断面1 | 断面2 | 断面3 | 断面4 |  | ▲ | 1階床を床断熱としている場合に入力して下さい。1階全体が基礎断熱の場合は入力する必要はありません。
面積比率
|  | 材料名・表面熱抵抗 |  |  | 熱伝導率λ [W/mK] | 厚さd [mm] | 熱抵抗R | 熱抵抗R | 熱抵抗R | 熱抵抗R
[12 empty] | ▲ | 応募するシリーズにおける標準的な断熱仕様の床のU値を計算して下さい。
|  |  |  | 熱抵抗小計（ΣR） |  |  | 0 | 0 | 0 | 0
|  |  |  | 熱貫流率（1/ΣR） |  |  | 0 | 0 | 0 | 0 |  |  | 算出されたU値を、「UA値等」シートの「◆床断熱の場合の床」のU値セルに転記して下さい
|  |  |  | U値（熱貫流率）[W/m2K] |  |  | 0 | （UA値等シートに転記） |  |  |  | ▲
|  | ◆基礎壁（基礎立ち上がり） |  |  |  |  | 断面1 | 断面2 | 断面3 | 断面4 |  | ▲ | 床断熱・基礎断熱のいずれの場合も、基礎壁（立ち上がり）部分について入力して下さい。
面積比率
|  | 材料名・表面熱抵抗 |  |  | 熱伝導率λ [W/mK] | 厚さd [mm] | 熱抵抗R | 熱抵抗R | 熱抵抗R | 熱抵抗R
[12 empty] | ▲ | 応募するシリーズにおける標準的な断熱仕様の基礎壁のU値を計算して下さい。
|  |  |  | 熱抵抗小計（ΣR） |  |  | 0 | 0 | 0 | 0
|  |  |  | 熱貫流率（1/ΣR） |  |  | 0 | 0 | 0 | 0 |  |  | 算出されたU値を、「UA値等」シートの「◆床断熱の場合の基礎壁」または「◆基礎断熱の場合の基礎壁」のU値セルに転記して下さい
|  |  |  | U値（熱貫流率）[W/m2K] |  |  | 0 | （UA値等シートに転記） |  |  |  | ▲
|  | ◆（予備1） |  |  |  |  | 断面1 | 断面2 | 断面3 | 断面4 |  | ▲ | 予備1～予備3は、一つの住宅において、同一部位について複数の断熱仕様を採用する場合などで入力欄が不足する場合に、どの部位の仕様か明記したうえで使用して下さい。
|  | 適用部位： | （どの部位の断熱仕様か記入して下さい） |  |  | 面積比率
|  | 材料名・表面熱抵抗 |  |  | 熱伝導率λ [W/mK] | 厚さd [mm] | 熱抵抗R | 熱抵抗R | 熱抵抗R | 熱抵抗R
|  |  |  | 熱抵抗小計（ΣR） |  |  | 0 | 0 | 0 | 0
|  |  |  | 熱貫流率（1/ΣR） |  |  | 0 | 0 | 0 | 0 |  |  | 算出されたU値を、「UA値等」シートの該当する部位のU値セルに転記して下さい
|  |  |  | U値（熱貫流率）[W/m2K] |  |  | 0 |  |  |  |  | ▲
|  | ◆（予備2） |  |  |  |  | 断面1 | 断面2 | 断面3 | 断面4
|  | 適用部位： | （どの部位の断熱仕様か記入して下さい） |  |  | 面積比率
|  | 材料名・表面熱抵抗 |  |  | 熱伝導率λ [W/mK] | 厚さd [mm] | 熱抵抗R | 熱抵抗R | 熱抵抗R | 熱抵抗R
|  |  |  | 熱抵抗小計（ΣR） |  |  | 0 | 0 | 0 | 0
|  |  |  | 熱貫流率（1/ΣR） |  |  | 0 | 0 | 0 | 0
|  |  |  | U値（熱貫流率）[W/m2K] |  |  | 0
|  | ◆（予備3） |  |  |  |  | 断面1 | 断面2 | 断面3 | 断面4
|  | 適用部位： | （どの部位の断熱仕様か記入して下さい） |  |  | 面積比率
|  | 材料名・表面熱抵抗 |  |  | 熱伝導率λ [W/mK] | 厚さd [mm] | 熱抵抗R | 熱抵抗R | 熱抵抗R | 熱抵抗R
|  |  |  | 熱抵抗小計（ΣR） |  |  | 0 | 0 | 0 | 0
|  |  |  | 熱貫流率（1/ΣR） |  |  | 0 | 0 | 0 | 0
|  |  |  | U値（熱貫流率）[W/m2K] |  |  | 0
|  | ◆基礎および土間外周の線熱貫流率 | [9 empty] | ▲ | 基礎断熱の場合の基礎・土間外周部、および床断熱の場合の玄関・浴室土間外周部について入力して下さい。数値は計算方法は、省エネルギー基準技術資料 https://www.kenken.go.jp/becc/documents/house/3-3_250401_v24.pdf の、表16b,16c,17b,17cに基づきます。 断熱材の熱抵抗は、材料厚さ[mm]÷1000÷熱伝導率[W/mK] で計算します。
|  | 基礎形状・断熱位置 |  |  |  | [m2K/W] |  | （選択して下さい） |  |  | 9999
|  | M:基礎壁外側の断熱材の熱抵抗 |  |  |  | [m2K/W] |  | （選択して下さい） |  |  | 9999
|  | N:基礎壁内側の断熱材の熱抵抗 |  |  |  | [m2K/W] |  | （選択して下さい） |  |  | 9999
|  | S:土間床下の断熱材の水平長さ |  |  |  | [mm] |  | （選択して下さい） |  |  | 9999
|  | R:土間床下の断熱材の熱抵抗 |  |  |  | [m2K/W] |  | （選択して下さい） |  |  | 9999 |  | 算出されたΨ値を、「UA値等」シートの該当する部位のΨ値セルに転記して下さい。ただし、あらかじめ入力されている数値（0.99）とすることもできます。
[5 empty] | Ψ値（線熱貫流率）[W/mK] |  |  | 0.99 |  | 29997 | 19998 | ▲
|  | ◆基礎および土間外周の線熱貫流率（予備1） | [9 empty] | ▲ | 予備1・予備2は、一つの住宅において、複数の基礎・土間外周部仕様を採用する場合に使用して下さい。
|  | 基礎形状・断熱位置 |  |  |  | [m2K/W] |  | （選択して下さい） |  |  | 9999
|  | M:基礎壁外側の断熱材の熱抵抗 |  |  |  | [m2K/W] |  | （選択して下さい） |  |  | 9999
|  | N:基礎壁内側の断熱材の熱抵抗 |  |  |  | [m2K/W] |  | （選択して下さい） |  |  | 9999
|  | S:土間床下の断熱材の水平長さ |  |  |  | [mm] |  | （選択して下さい） |  |  | 9999
|  | R:土間床下の断熱材の熱抵抗 |  |  |  | [m2K/W] |  | （選択して下さい） |  |  | 9999
[5 empty] | Ψ値（線熱貫流率）[W/mK] |  |  | 0.99 |  | 29997 | 19998
◆基礎および土間外周の線熱貫流率（予備2）
|  | 基礎形状・断熱位置 |  |  |  | [m2K/W] |  | （選択して下さい） |  |  | 9999
|  | M:基礎壁外側の断熱材の熱抵抗 |  |  |  | [m2K/W] |  | （選択して下さい） |  |  | 9999
|  | N:基礎壁内側の断熱材の熱抵抗 |  |  |  | [m2K/W] |  | （選択して下さい） |  |  | 9999
|  | S:土間床下の断熱材の水平長さ |  |  |  | [mm] |  | （選択して下さい） |  |  | 9999
|  | R:土間床下の断熱材の熱抵抗 |  |  |  | [m2K/W] |  | （選択して下さい） |  |  | 9999
[5 empty] | Ψ値（線熱貫流率）[W/mK] |  |  | 0.99 |  | 29997 | 19998

## UA値等
ハウス・オブ・ザ・イヤー 2025 資料②：UA値等 | [12 empty] | Ver.1.0 |  |  | 入力上の注意事項
| シリーズ名 | [14 empty] | ・必ず地域区分、上部断熱位置、下部断熱位置を選択して下さい。連動して以下の表の入力欄・数値等が自動的に変化します（#VALUE!, #N/Aなどのエラー値も解消されます）
| 地域区分（選択） |  | （選択して下さい） |  | 上部断熱位置（選択） |  |  | （選択して下さい） |  | 下部断熱位置（選択） |  |  | （選択して下さい） |  | ▲
・応募する地域区分・断熱位置等を指定し、U値等を入力して下さい。 ・複数の地域区分で応募する場合は、「UA値等2」以降の各シートに入力して下さい。同一の断熱仕様であっても、地域区分が変わるとUA・ηAH・ηACの値が変化する場合があるため、地域区分ごとにシートを分ける必要があります。 ・UA値等の計算は、以下のモデル建物について行います。外皮面積等はこのモデル建物の値が入力されています（変更はできません）。
◆外壁
|  | 部位 |  | 方位 | 面積A [m2] | U値 [W/m2K] | 温度差 係数H | AUH | 日射熱 取得率 ηH , ηC | 暖房期 方位係数 νH | 暖房期 日射熱 取得量 AηHνH | 冷房期 方位係数 νC | 冷房期 日射熱 取得量 AηCνC
|  | 外壁（1階） |  | 南 | #VALUE! |  | 1 | #VALUE! | 0 | #N/A | #N/A | #N/A | #N/A |  | ▲ | ・外壁のU値を「U値」シートから転記して下さい。階間ふところのU値も、通常は同じ値でかまいません。
|  | 外壁（1階） |  | 西 | #VALUE! |  | 1 | #VALUE! | 0 | #N/A | #N/A | #N/A | #N/A
|  | 外壁（1階） |  | 北 | #VALUE! |  | 1 | #VALUE! | 0 | #N/A | #N/A | #N/A | #N/A
|  | 外壁（1階） |  | 東 | #VALUE! |  | 1 | #VALUE! | 0 | #N/A | #N/A | #N/A | #N/A
|  | 外壁（階間ふところ） |  | 南 | 4.78 |  | 1 | 0 | 0 | #N/A | #N/A | #N/A | #N/A
|  | 外壁（階間ふところ） |  | 西 | 2.73 |  | 1 | 0 | 0 | #N/A | #N/A | #N/A | #N/A
|  | 外壁（階間ふところ） |  | 北 | 3.19 |  | 1 | 0 | 0 | #N/A | #N/A | #N/A | #N/A
|  | 外壁（階間ふところ） |  | 東 | 2.73 |  | 1 | 0 | 0 | #N/A | #N/A | #N/A | #N/A
|  | 外壁（2階） |  | 南 | #VALUE! |  | 1 | #VALUE! | 0 | #N/A | #N/A | #N/A | #N/A
|  | 外壁（2階） |  | 西 | #VALUE! |  | 1 | #VALUE! | 0 | #N/A | #N/A | #N/A | #N/A
|  | 外壁（2階） |  | 北 | #VALUE! |  | 1 | #VALUE! | 0 | #N/A | #N/A | #N/A | #N/A
|  | 外壁（2階） |  | 東 | #VALUE! |  | 1 | #VALUE! | 0 | #N/A | #N/A | #N/A | #N/A
|  |  | 面積合計A1= |  | #VALUE! |  | q1= | #VALUE! |  | mH1= | #N/A | mC1= | #N/A
※一般部位における日よけ効果係数は1.0として計算しています。
◆床断熱の場合の床・基礎壁・土間外周部（※下部断熱位置=床断熱の場合に記入して下さい）
|  | 部位（床・基礎壁） |  | 方位 | 面積A [m2] | U値 [W/m2K] | 温度差 係数H | AUH | 日射熱 取得率 ηH , ηC | 暖房期 方位係数 νH | 暖房期 日射熱 取得量 AηHνH | 冷房期 方位係数 νC | 冷房期 日射熱 取得量 AηCνC
|  | 1階床（玄関と浴室を除く） |  |  | 0 |  | 0.7 | 0 | 0 | 0 | 0 | 0 | 0 |  | ▲ | 床断熱の場合に、床および基礎壁のU値を「U値」シートから転記して下さい。
|  | 基礎壁（玄関、外気側※1） |  | 西 | 0 |  | 1 | 0 | 0 | #N/A | #N/A | #N/A | #N/A
|  | 基礎壁（玄関、外気側※2） |  | 北 | 0 |  | 1 | 0 | 0 | #N/A | #N/A | #N/A | #N/A
|  | 基礎壁（玄関、床下側※3） |  |  | 0 |  | 0.7 | 0 | 0 | 0 | 0 | 0 | 0
|  | 基礎壁（浴室、外気側※4） |  | 西 | 0 |  | 1 | 0 | 0 | #N/A | #N/A | #N/A | #N/A
|  | 基礎壁（浴室、外気側※5） |  | 北 | 0 |  | 1 | 0 | 0 | #N/A | #N/A | #N/A | #N/A
|  | 基礎壁（浴室、床下側※6） |  |  | 0 |  | 0.7 | 0 | 0 | 0 | 0 | 0 | 0
|  |  | 面積合計A2= |  | 0 |  | q2= | 0 |  | mH2= | #N/A | mC2= | #N/A
|  | 部位（土間外周） |  |  | 周長L [m] | 線熱貫流率Ψ[W/mK] | 温度差 係数H | LΨH
|  | 土間外周（玄関、外気側※1,2） |  |  | 0 | 0.99 | 1 | 0 | [6 empty] | ▲ | 床断熱の場合に、基礎および土間外周のΨ値を「U値」シートから転記して下さい。初期値として入力されている値（0.99）をそのまま使用してもかまいません。
|  | 土間外周（玄関、床下側※3） |  |  | 0 | 0.99 | 0.7 | 0
|  | 土間外周（浴室、外気側※4,5） |  |  | 0 | 0.99 | 1 | 0
|  | 土間外周（浴室、床下側※6） |  |  | 0 | 0.99 | 0.7 | 0
|  | ※1～※6の示す位置は右図を参照して下さい。 |  |  |  |  | q3= | 0
※A2は1階床・基礎壁・土間面積の和としています。
◆基礎断熱の場合の基礎壁・土間外周部（※下部断熱位置=基礎断熱の場合に記入して下さい）
|  | 部位（基礎壁） |  |  | 面積A [m2] | U値 [W/m2K] | 温度差 係数H | AUH | 日射熱 取得率 ηH , ηC | 暖房期 方位係数 νH | 暖房期 日射熱 取得量 AηHνH | 冷房期 方位係数 νC | 冷房期 日射熱 取得量 AηCνC
|  | 基礎壁 |  | 南 | 0 |  | 1 | 0 | 0 | #N/A | #N/A | #N/A | #N/A |  | ▲ | 基礎断熱の場合に、基礎壁のU値を「U値」シートから転記して下さい。
|  | 基礎壁 |  | 西 | 0 |  | 1 | 0 | 0 | #N/A | #N/A | #N/A | #N/A
|  | 基礎壁 |  | 北 | 0 |  | 1 | 0 | 0 | #N/A | #N/A | #N/A | #N/A
|  | 基礎壁 |  | 東 | 0 |  | 1 | 0 | 0 | #N/A | #N/A | #N/A | #N/A
|  |  | 面積合計A3= |  | 0 |  | q2= | 0 |  | mH2= | #N/A | mC2= | #N/A
|  | 部位（土間外周） |  |  | 周長L [m] | 線熱貫流率Ψ[W/mK] | 温度差 係数H | LΨH | [7 empty] | 基礎断熱の場合に、基礎および土間外周のΨ値を「U値」シートから転記して下さい。初期値として入力されている値（0.99）をそのまま使用してもかまいません。
|  | 土間外周（建物全体） |  |  | 0 | 0.99 | 1 | 0 | [6 empty] | ▲
|  | ※A3は基礎壁・土間面積の和としています。 |  |  |  |  | q3= | 0
◆天井断熱の場合の天井（※上部断熱位置=天井断熱の場合に記入して下さい）
|  | 部位 |  |  | 面積A [m2] | U値 [W/m2K] | 温度差 係数H | AUH | 日射熱 取得率 ηH, ηC | 暖房期 方位係数 νH | 暖房期 日射熱 取得量 AηHνH | 冷房期 方位係数 νC | 冷房期 日射熱 取得量 AηCνC
|  | 天井（1階、下屋部分） |  |  | 0 |  | 1 | 0 | 0 | 1 | 0 | 1 | 0 |  | ▲ | 天井断熱の場合にU値を転記して下さい。
|  | 天井（2階全体） |  |  | 0 |  | 1 | 0 | 0 | 1 | 0 | 1 | 0
|  |  | 面積合計A4= |  | 0 |  | q4= | 0 |  | mH4= | 0 | mC4= | 0
◆屋根断熱の場合の屋根および妻壁（※上部断熱位置=屋根断熱の場合に記入して下さい）
|  | 部位 |  | 方位 | 面積A [m2] | U値 [W/m2K] | 温度差 係数H | AUH | 日射熱 取得率 ηH, ηC | 暖房期 方位係数 νH | 暖房期 日射熱 取得量 AηHνH | 冷房期 方位係数 νC | 冷房期 日射熱 取得量 AηCνC
|  | 屋根 |  | 上 | 0 |  | 1 | 0 | 0 | #N/A | #N/A | #N/A | #N/A |  | ▲ | ・屋根断熱の場合に、屋根および外壁のU値を転記して下さい。 ・方位が「上」となっている行は屋根、「東西南北」となっている行は外壁（妻壁）です。屋根のU値を一律で転記しないようにご注意下さい。 （※モデル建物は切妻屋根を想定しています）
|  | 屋根（下屋（北）） |  | 上 | 0 |  | 1 | 0 | 0 | #N/A | #N/A | #N/A | #N/A
|  | 屋根（下屋（西）） |  | 上 | 0 |  | 1 | 0 | 0 | #N/A | #N/A | #N/A | #N/A
|  | 外壁（小屋妻壁） |  | 東 | 0 |  | 1 | 0 | 0 | #N/A | #N/A | #N/A | #N/A
|  | 外壁（小屋妻壁） |  | 西 | 0 |  | 1 | 0 | 0 | #N/A | #N/A | #N/A | #N/A
|  | 外壁（下屋（北）妻壁） |  | 東 | 0 |  | 1 | 0 | 0 | #N/A | #N/A | #N/A | #N/A
|  | 外壁（下屋（北）妻壁） |  | 西 | 0 |  | 1 | 0 | 0 | #N/A | #N/A | #N/A | #N/A
|  | 外壁（下屋（西）妻壁） |  | 南 | 0 |  | 1 | 0 | 0 | #N/A | #N/A | #N/A | #N/A
|  | 外壁（下屋（西）妻壁） |  | 北 | 0 |  | 1 | 0 | 0 | #N/A | #N/A | #N/A | #N/A
|  |  | 面積合計A5= |  | 0 |  | q5= | 0 |  | mH5= | #N/A | mC5= | #N/A
◆玄関ドア・勝手口ドア
|  | 室名 | 方位 | 面積A [m2] | U値 [W/m2K] | 温度差 係数H | AUH | 垂直面 日射熱 取得率 ηd | 暖房期 方位係数 νH | 暖房期 日射熱 取得量 νHAηd | 冷房期 方位係数 νC | 冷房期 日射熱 取得量 νCAηd
|  | 玄関 | 西 | 1.89 |  | 1 | 0 | 0 | #N/A | #N/A | #N/A | #N/A |  |  | ▲ | ドアのU値を、メーカー仕様書・カタログ値などに基づき入力して下さい。
|  | 台所（勝手口） | 北 | #VALUE! |  | 1 | #VALUE! | 0 | #N/A | #N/A | #N/A | #N/A
|  | 面積合計A7= |  | #VALUE! |  | q7= | #VALUE! |  | mH7= | #N/A | mC7= | #N/A
◆窓
|  | 室名 | 方位 | 面積A [m2] | U値 [W/m2K] | 温度差 係数H | AUH | 垂直面 日射熱 取得率 ηd | 暖房期 取得日射 補正係数 fH | 暖房期 方位係数 νH | 暖房期 日射熱 取得量 νHAηdfH | 冷房期 取得日射 補正係数 fC | 冷房期 方位係数 νC | 冷房期 日射熱 取得量 νCAηdfC
|  | 和室 | 南 | #VALUE! |  | 1 | #VALUE! |  | 0.51 | #N/A | #N/A | 0.93 | #N/A | #N/A | ▲ | 窓のU値およびηd値を、付録シート表7～表10またはメーカー仕様書・カタログ値などに基づき入力して下さい。
|  | LD | 南 | #VALUE! |  | 1 | #VALUE! |  | 0.51 | #N/A | #N/A | 0.93 | #N/A | #N/A
|  | LD | 南 | #VALUE! |  | 1 | #VALUE! |  | 0.51 | #N/A | #N/A | 0.93 | #N/A | #N/A
|  | LD | 東 | 2.15 |  | 1 | 0 |  | 0.51 | #N/A | #N/A | 0.93 | #N/A | #N/A
|  | 台所 | 東 | #VALUE! |  | 1 | #VALUE! |  | 0.51 | #N/A | #N/A | 0.93 | #N/A | #N/A
|  | 浴室 | 西 | #VALUE! |  | 1 | #VALUE! |  | 0.51 | #N/A | #N/A | 0.93 | #N/A | #N/A
|  | トイレ | 北 | #VALUE! |  | 1 | #VALUE! |  | 0.51 | #N/A | #N/A | 0.93 | #N/A | #N/A
|  | 洗面室 | 北 | #VALUE! |  | 1 | #VALUE! |  | 0.51 | #N/A | #N/A | 0.93 | #N/A | #N/A
|  | ホール | 北 | #VALUE! |  | 1 | #VALUE! |  | 0.51 | #N/A | #N/A | 0.93 | #N/A | #N/A
|  | クローゼット（4地域以南） | 西 | #VALUE! |  | 1 | #VALUE! |  | 0.51 | #N/A | #N/A | 0.93 | #N/A | #N/A
|  | 寝室 | 西 | #VALUE! |  | 1 | #VALUE! |  | 0.51 | #N/A | #N/A | 0.93 | #N/A | #N/A
|  | 寝室 | 南 | #VALUE! |  | 1 | #VALUE! |  | 0.51 | #N/A | #N/A | 0.93 | #N/A | #N/A
|  | 子供室1 | 南 | #VALUE! |  | 1 | #VALUE! |  | 0.51 | #N/A | #N/A | 0.93 | #N/A | #N/A
|  | 子供室2 | 南 | #VALUE! |  | 1 | #VALUE! |  | 0.51 | #N/A | #N/A | 0.93 | #N/A | #N/A
|  | 子供室2 | 東 | #VALUE! |  | 1 | #VALUE! |  | 0.51 | #N/A | #N/A | 0.93 | #N/A | #N/A
|  | 2Fホール | 北 | #VALUE! |  | 1 | #VALUE! |  | 0.51 | #N/A | #N/A | 0.93 | #N/A | #N/A
|  | トイレ | 北 | #VALUE! |  | 1 | #VALUE! |  | 0.51 | #N/A | #N/A | 0.93 | #N/A | #N/A
|  | 面積合計A6= |  | #VALUE! |  | q6= | #VALUE! |  |  | mH6= | #N/A |  | mC6= | #N/A
※開口部における日よけ効果係数は1.0として計算しています。
※取得日射熱補正係数の算定方法は、「地域の区分、方位及び日よけの形状に依らず定められた値を用いる方法」を採用しています。
■集計
|  | 部位 |  |  | 面積 |  | 熱損失 |  | 冷房期日射熱取得 |  | 暖房期日射熱取得
|  | 外壁 |  |  | A1 | #VALUE! | q1 | #VALUE! | mC1 | #N/A | mH1 | #N/A
|  | 基礎壁・土間外周 |  |  | A3 | 0 | q2+q3 | 0 | mC2 | #N/A | mH2 | #N/A
|  | 屋根・妻壁 |  |  | A5 | 0 | q5 | 0 | mc5 | #N/A | mH5 | #N/A |  |  |  | 算出された外皮面積合計、UA、ηAC、ηAHを「エネルギー消費性能計算プログラム（住宅版）」に入力し、一次エネルギー消費量を計算して下さい。
|  | 窓 |  |  | A6 | #VALUE! | q6 | #VALUE! | mC6 | #N/A | mH6 | #N/A
|  | ドア |  |  | A7 | #VALUE! | q7 | #VALUE! | mC7 | #N/A | mH7 | #N/A
[7 empty] | q | #VALUE! | mC | #N/A | mH | #N/A
|  | 右の数値をエネルギー消費性能計算プログラムに入力して下さい |  | 外皮面積の 合計 |  | #VALUE! | UA | #VALUE! | ηAC | #N/A | ηAH | #N/A |  |  | ▲
|  | Error | Error：地域区分（D4セル）が選択されていません
|  | Error | Error：上部断熱位置（I4セル）が選択されていません
|  | Error | Error：下部断熱位置（N4セル）が選択されていません
|  | Error | Error：外壁U値（G8～G19セル）に空欄があります
Error：床U値（G25セル）が空欄です
Error：床断熱の場合の基礎ψ値（G26～G29セル）に空欄があります
Error：基礎ψ値（G34セル）が空欄です
Error：天井U値（G39～G40セル）に空欄があります
Error：屋根U値（G45～G47セル）に空欄があります
Error：屋根断熱の場合の外壁（妻壁）U値（G49～G54セル）に空欄があります
Error：窓U値（F66～F82セル）に空欄があります
Error：窓U値（F66～F82セル）に空欄があります
Error：窓ηd値（I66～I82セル）に空欄があります
Error：窓ηd値（I66～I82セル）に空欄があります
|  | Error | Error：ドアU値（F59～F60セル）に空欄があります
(C)建築環境・省エネルギー機構

## UA値等2
ハウス・オブ・ザ・イヤー 2025 資料②：UA値等(2) | [12 empty] | Ver.1.0 |  |  | 入力上の注意事項
| シリーズ名 | [14 empty] | ・必ず地域区分、上部断熱位置、下部断熱位置を選択して下さい。
| 地域区分（選択） |  | （選択して下さい） |  | 上部断熱位置（選択） |  |  | （選択して下さい） |  | 下部断熱位置（選択） |  |  | （選択して下さい） |  | ▲
・複数の地域区分で応募する場合、2つめの地域区分での計算に使用して下さい。
◆外壁
|  | 部位 |  | 方位 | 面積A [m2] | U値 [W/m2K] | 温度差 係数H | AUH | 日射熱 取得率 ηH , ηC | 暖房期 方位係数 νH | 暖房期 日射熱 取得量 AηHνH | 冷房期 方位係数 νC | 冷房期 日射熱 取得量 AηCνC
|  | 外壁（1階） |  | 南 | #VALUE! |  | 1 | #VALUE! | 0 | #N/A | #N/A | #N/A | #N/A |  | ▲ | ・外壁のU値を「U値」シートから転記して下さい。階間ふところのU値も、通常は同じ値でかまいません。
|  | 外壁（1階） |  | 西 | #VALUE! |  | 1 | #VALUE! | 0 | #N/A | #N/A | #N/A | #N/A
|  | 外壁（1階） |  | 北 | #VALUE! |  | 1 | #VALUE! | 0 | #N/A | #N/A | #N/A | #N/A
|  | 外壁（1階） |  | 東 | #VALUE! |  | 1 | #VALUE! | 0 | #N/A | #N/A | #N/A | #N/A
|  | 外壁（階間ふところ） |  | 南 | 4.78 |  | 1 | 0 | 0 | #N/A | #N/A | #N/A | #N/A
|  | 外壁（階間ふところ） |  | 西 | 2.73 |  | 1 | 0 | 0 | #N/A | #N/A | #N/A | #N/A
|  | 外壁（階間ふところ） |  | 北 | 3.19 |  | 1 | 0 | 0 | #N/A | #N/A | #N/A | #N/A
|  | 外壁（階間ふところ） |  | 東 | 2.73 |  | 1 | 0 | 0 | #N/A | #N/A | #N/A | #N/A
|  | 外壁（2階） |  | 南 | #VALUE! |  | 1 | #VALUE! | 0 | #N/A | #N/A | #N/A | #N/A
|  | 外壁（2階） |  | 西 | #VALUE! |  | 1 | #VALUE! | 0 | #N/A | #N/A | #N/A | #N/A
|  | 外壁（2階） |  | 北 | #VALUE! |  | 1 | #VALUE! | 0 | #N/A | #N/A | #N/A | #N/A
|  | 外壁（2階） |  | 東 | #VALUE! |  | 1 | #VALUE! | 0 | #N/A | #N/A | #N/A | #N/A
|  |  | 面積合計A1= |  | #VALUE! |  | q1= | #VALUE! |  | mH1= | #N/A | mC1= | #N/A
※一般部位における日よけ効果係数は1.0として計算しています。
◆床断熱の場合の床・基礎壁・土間外周部（※下部断熱位置=床断熱の場合に記入して下さい）
|  | 部位（床・基礎壁） |  | 方位 | 面積A [m2] | U値 [W/m2K] | 温度差 係数H | AUH | 日射熱 取得率 ηH , ηC | 暖房期 方位係数 νH | 暖房期 日射熱 取得量 AηHνH | 冷房期 方位係数 νC | 冷房期 日射熱 取得量 AηCνC
|  | 1階床（玄関と浴室を除く） |  |  | 0 |  | 0.7 | 0 | 0 | 0 | 0 | 0 | 0 |  | ▲ | 床断熱の場合に、床および基礎壁のU値を「U値」シートから転記して下さい。
|  | 基礎壁（玄関、外気側※1） |  | 西 | 0 |  | 1 | 0 | 0 | #N/A | #N/A | #N/A | #N/A
|  | 基礎壁（玄関、外気側※2） |  | 北 | 0 |  | 1 | 0 | 0 | #N/A | #N/A | #N/A | #N/A
|  | 基礎壁（玄関、床下側※3） |  |  | 0 |  | 0.7 | 0 | 0 | 0 | 0 | 0 | 0
|  | 基礎壁（浴室、外気側※4） |  | 西 | 0 |  | 1 | 0 | 0 | #N/A | #N/A | #N/A | #N/A
|  | 基礎壁（浴室、外気側※5） |  | 北 | 0 |  | 1 | 0 | 0 | #N/A | #N/A | #N/A | #N/A
|  | 基礎壁（浴室、床下側※6） |  |  | 0 |  | 0.7 | 0 | 0 | 0 | 0 | 0 | 0
|  |  | 面積合計A2= |  | 0 |  | q2= | 0 |  | mH2= | #N/A | mC2= | #N/A
|  | 部位（土間外周） |  |  | 周長L [m] | 線熱貫流率Ψ[W/mK] | 温度差 係数H | LΨH
|  | 土間外周（玄関、外気側※1,2） |  |  | 0 | 0.99 | 1 | 0 | [6 empty] | ▲ | 床断熱の場合に、基礎および土間外周のΨ値を「U値」シートから転記して下さい。初期値として入力されている値（0.99）をそのまま使用してもかまいません。
|  | 土間外周（玄関、床下側※3） |  |  | 0 | 0.99 | 0.7 | 0
|  | 土間外周（浴室、外気側※4,5） |  |  | 0 | 0.99 | 1 | 0
|  | 土間外周（浴室、床下側※6） |  |  | 0 | 0.99 | 0.7 | 0
|  | ※1～※6の示す位置は右図を参照して下さい。 |  |  |  |  | q3= | 0
※A2は1階床・基礎壁・土間面積の和としています。
◆基礎断熱の場合の基礎壁・土間外周部（※下部断熱位置=基礎断熱の場合に記入して下さい）
|  | 部位（基礎壁） |  |  | 面積A [m2] | U値 [W/m2K] | 温度差 係数H | AUH | 日射熱 取得率 ηH , ηC | 暖房期 方位係数 νH | 暖房期 日射熱 取得量 AηHνH | 冷房期 方位係数 νC | 冷房期 日射熱 取得量 AηCνC
|  | 基礎壁 |  | 南 | 0 |  | 1 | 0 | 0 | #N/A | #N/A | #N/A | #N/A |  | ▲ | 基礎断熱の場合に、基礎壁のU値を「U値」シートから転記して下さい。
|  | 基礎壁 |  | 西 | 0 |  | 1 | 0 | 0 | #N/A | #N/A | #N/A | #N/A
|  | 基礎壁 |  | 北 | 0 |  | 1 | 0 | 0 | #N/A | #N/A | #N/A | #N/A
|  | 基礎壁 |  | 東 | 0 |  | 1 | 0 | 0 | #N/A | #N/A | #N/A | #N/A
|  |  | 面積合計A3= |  | 0 |  | q2= | 0 |  | mH2= | #N/A | mC2= | #N/A
|  | 部位（土間外周） |  |  | 周長L [m] | 線熱貫流率Ψ[W/mK] | 温度差 係数H | LΨH | [7 empty] | 基礎断熱の場合に、基礎および土間外周のΨ値を「U値」シートから転記して下さい。初期値として入力されている値（0.99）をそのまま使用してもかまいません。
|  | 土間外周（建物全体） |  |  | 0 | 0.99 | 1 | 0 | [6 empty] | ▲
|  | ※A3は基礎壁・土間面積の和としています。 |  |  |  |  | q3= | 0
◆天井断熱の場合の天井（※上部断熱位置=天井断熱の場合に記入して下さい）
|  | 部位 |  |  | 面積A [m2] | U値 [W/m2K] | 温度差 係数H | AUH | 日射熱 取得率 ηH, ηC | 暖房期 方位係数 νH | 暖房期 日射熱 取得量 AηHνH | 冷房期 方位係数 νC | 冷房期 日射熱 取得量 AηCνC
|  | 天井（1階、下屋部分） |  |  | 0 |  | 1 | 0 | 0 | 1 | 0 | 1 | 0 |  | ▲ | 天井断熱の場合にU値を転記して下さい。
|  | 天井（2階全体） |  |  | 0 |  | 1 | 0 | 0 | 1 | 0 | 1 | 0
|  |  | 面積合計A4= |  | 0 |  | q4= | 0 |  | mH4= | 0 | mC4= | 0
◆屋根断熱の場合の屋根および妻壁（※上部断熱位置=屋根断熱の場合に記入して下さい）
|  | 部位 |  | 方位 | 面積A [m2] | U値 [W/m2K] | 温度差 係数H | AUH | 日射熱 取得率 ηH, ηC | 暖房期 方位係数 νH | 暖房期 日射熱 取得量 AηHνH | 冷房期 方位係数 νC | 冷房期 日射熱 取得量 AηCνC
|  | 屋根 |  | 上 | 0 |  | 1 | 0 | 0 | #N/A | #N/A | #N/A | #N/A |  | ▲ | ・屋根断熱の場合に、屋根および外壁のU値を転記して下さい。 ・方位が「上」となっている行は屋根、「東西南北」となっている行は外壁（妻壁）です。屋根のU値を一律で転記しないようにご注意下さい。 （※モデル建物は切妻屋根を想定しています）
|  | 屋根（下屋（北）） |  | 上 | 0 |  | 1 | 0 | 0 | #N/A | #N/A | #N/A | #N/A
|  | 屋根（下屋（西）） |  | 上 | 0 |  | 1 | 0 | 0 | #N/A | #N/A | #N/A | #N/A
|  | 外壁（小屋妻壁） |  | 東 | 0 |  | 1 | 0 | 0 | #N/A | #N/A | #N/A | #N/A
|  | 外壁（小屋妻壁） |  | 西 | 0 |  | 1 | 0 | 0 | #N/A | #N/A | #N/A | #N/A
|  | 外壁（下屋（北）妻壁） |  | 東 | 0 |  | 1 | 0 | 0 | #N/A | #N/A | #N/A | #N/A
|  | 外壁（下屋（北）妻壁） |  | 西 | 0 |  | 1 | 0 | 0 | #N/A | #N/A | #N/A | #N/A
|  | 外壁（下屋（西）妻壁） |  | 南 | 0 |  | 1 | 0 | 0 | #N/A | #N/A | #N/A | #N/A
|  | 外壁（下屋（西）妻壁） |  | 北 | 0 |  | 1 | 0 | 0 | #N/A | #N/A | #N/A | #N/A
|  |  | 面積合計A5= |  | 0 |  | q5= | 0 |  | mH5= | #N/A | mC5= | #N/A
◆玄関ドア・勝手口ドア
|  | 室名 | 方位 | 面積A [m2] | U値 [W/m2K] | 温度差 係数H | AUH | 垂直面 日射熱 取得率 ηd | 暖房期 方位係数 νH | 暖房期 日射熱 取得量 νHAηd | 冷房期 方位係数 νC | 冷房期 日射熱 取得量 νCAηd
|  | 玄関 | 西 | 1.89 |  | 1 | 0 | 0 | #N/A | #N/A | #N/A | #N/A |  |  | ▲ | ドアのU値を、メーカー仕様書・カタログ値などに基づき入力して下さい。
|  | 台所（勝手口） | 北 | #VALUE! |  | 1 | #VALUE! | 0 | #N/A | #N/A | #N/A | #N/A
|  | 面積合計A7= |  | #VALUE! |  | q7= | #VALUE! |  | mH7= | #N/A | mC7= | #N/A
◆窓
|  | 室名 | 方位 | 面積A [m2] | U値 [W/m2K] | 温度差 係数H | AUH | 垂直面 日射熱 取得率 ηd | 暖房期 取得日射 補正係数 fH | 暖房期 方位係数 νH | 暖房期 日射熱 取得量 νHAηdfH | 冷房期 取得日射 補正係数 fC | 冷房期 方位係数 νC | 冷房期 日射熱 取得量 νCAηdfC
|  | 和室 | 南 | #VALUE! |  | 1 | #VALUE! |  | 0.51 | #N/A | #N/A | 0.93 | #N/A | #N/A | ▲ | 窓のU値およびηd値を、付録シート表7～表10またはメーカー仕様書・カタログ値などに基づき入力して下さい。
|  | LD | 南 | #VALUE! |  | 1 | #VALUE! |  | 0.51 | #N/A | #N/A | 0.93 | #N/A | #N/A
|  | LD | 南 | #VALUE! |  | 1 | #VALUE! |  | 0.51 | #N/A | #N/A | 0.93 | #N/A | #N/A
|  | LD | 東 | 2.15 |  | 1 | 0 |  | 0.51 | #N/A | #N/A | 0.93 | #N/A | #N/A
|  | 台所 | 東 | #VALUE! |  | 1 | #VALUE! |  | 0.51 | #N/A | #N/A | 0.93 | #N/A | #N/A
|  | 浴室 | 西 | #VALUE! |  | 1 | #VALUE! |  | 0.51 | #N/A | #N/A | 0.93 | #N/A | #N/A
|  | トイレ | 北 | #VALUE! |  | 1 | #VALUE! |  | 0.51 | #N/A | #N/A | 0.93 | #N/A | #N/A
|  | 洗面室 | 北 | #VALUE! |  | 1 | #VALUE! |  | 0.51 | #N/A | #N/A | 0.93 | #N/A | #N/A
|  | ホール | 北 | #VALUE! |  | 1 | #VALUE! |  | 0.51 | #N/A | #N/A | 0.93 | #N/A | #N/A
|  | クローゼット（4地域以南） | 西 | #VALUE! |  | 1 | #VALUE! |  | 0.51 | #N/A | #N/A | 0.93 | #N/A | #N/A
|  | 寝室 | 西 | #VALUE! |  | 1 | #VALUE! |  | 0.51 | #N/A | #N/A | 0.93 | #N/A | #N/A
|  | 寝室 | 南 | #VALUE! |  | 1 | #VALUE! |  | 0.51 | #N/A | #N/A | 0.93 | #N/A | #N/A
|  | 子供室1 | 南 | #VALUE! |  | 1 | #VALUE! |  | 0.51 | #N/A | #N/A | 0.93 | #N/A | #N/A
|  | 子供室2 | 南 | #VALUE! |  | 1 | #VALUE! |  | 0.51 | #N/A | #N/A | 0.93 | #N/A | #N/A
|  | 子供室2 | 東 | #VALUE! |  | 1 | #VALUE! |  | 0.51 | #N/A | #N/A | 0.93 | #N/A | #N/A
|  | 2Fホール | 北 | #VALUE! |  | 1 | #VALUE! |  | 0.51 | #N/A | #N/A | 0.93 | #N/A | #N/A
|  | トイレ | 北 | #VALUE! |  | 1 | #VALUE! |  | 0.51 | #N/A | #N/A | 0.93 | #N/A | #N/A
|  | 面積合計A6= |  | #VALUE! |  | q6= | #VALUE! |  |  | mH6= | #N/A |  | mC6= | #N/A
※開口部における日よけ効果係数は1.0として計算しています。
※取得日射熱補正係数の算定方法は、「地域の区分、方位及び日よけの形状に依らず定められた値を用いる方法」を採用しています。
■集計
|  | 部位 |  |  | 面積 |  | 熱損失 |  | 冷房期日射熱取得 |  | 暖房期日射熱取得
|  | 外壁 |  |  | A1 | #VALUE! | q1 | #VALUE! | mC1 | #N/A | mH1 | #N/A
|  | 基礎壁・土間外周 |  |  | A3 | 0 | q2+q3 | 0 | mC2 | #N/A | mH2 | #N/A
|  | 屋根・妻壁 |  |  | A5 | 0 | q5 | 0 | mc5 | #N/A | mH5 | #N/A |  |  |  | 算出された外皮面積合計、UA、ηAC、ηAHを「エネルギー消費性能計算プログラム（住宅版）」に入力し、一次エネルギー消費量を計算して下さい。
|  | 窓 |  |  | A6 | #VALUE! | q6 | #VALUE! | mC6 | #N/A | mH6 | #N/A
|  | ドア |  |  | A7 | #VALUE! | q7 | #VALUE! | mC7 | #N/A | mH7 | #N/A
[7 empty] | q | #VALUE! | mC | #N/A | mH | #N/A
|  | 右の数値をエネルギー消費性能計算プログラムに入力して下さい |  | 外皮面積の 合計 |  | #VALUE! | UA | #VALUE! | ηAC | #N/A | ηAH | #N/A |  |  | ▲
|  | Error | Error：地域区分（D4セル）が選択されていません
|  | Error | Error：上部断熱位置（I4セル）が選択されていません
|  | Error | Error：下部断熱位置（N4セル）が選択されていません
|  | Error | Error：外壁U値（G8～G19セル）に空欄があります
Error：床U値（G25セル）が空欄です
Error：床断熱の場合の基礎ψ値（G26～G29セル）に空欄があります
Error：基礎ψ値（G34セル）が空欄です
Error：天井U値（G39～G40セル）に空欄があります
Error：屋根U値（G45～G47セル）に空欄があります
Error：屋根断熱の場合の外壁（妻壁）U値（G49～G54セル）に空欄があります
Error：窓U値（F66～F82セル）に空欄があります
Error：窓U値（F66～F82セル）に空欄があります
Error：窓ηd値（I66～I82セル）に空欄があります
Error：窓ηd値（I66～I82セル）に空欄があります
|  | Error | Error：ドアU値（F59～F60セル）に空欄があります

## UA値等3
ハウス・オブ・ザ・イヤー 2025 資料②：UA値等(3) | [12 empty] | Ver.1.0 |  |  | 入力上の注意事項
| シリーズ名 | [14 empty] | ・必ず地域区分、上部断熱位置、下部断熱位置を選択して下さい。
| 地域区分（選択） |  | （選択して下さい） |  | 上部断熱位置（選択） |  |  | （選択して下さい） |  | 下部断熱位置（選択） |  |  | （選択して下さい） |  | ▲
・3区分以上の地域区分で応募する場合、3つめの地域区分での計算に使用して下さい。
◆外壁
|  | 部位 |  | 方位 | 面積A [m2] | U値 [W/m2K] | 温度差 係数H | AUH | 日射熱 取得率 ηH , ηC | 暖房期 方位係数 νH | 暖房期 日射熱 取得量 AηHνH | 冷房期 方位係数 νC | 冷房期 日射熱 取得量 AηCνC
|  | 外壁（1階） |  | 南 | #VALUE! |  | 1 | #VALUE! | 0 | #N/A | #N/A | #N/A | #N/A |  | ▲ | ・外壁のU値を「U値」シートから転記して下さい。階間ふところのU値も、通常は同じ値でかまいません。
|  | 外壁（1階） |  | 西 | #VALUE! |  | 1 | #VALUE! | 0 | #N/A | #N/A | #N/A | #N/A
|  | 外壁（1階） |  | 北 | #VALUE! |  | 1 | #VALUE! | 0 | #N/A | #N/A | #N/A | #N/A
|  | 外壁（1階） |  | 東 | #VALUE! |  | 1 | #VALUE! | 0 | #N/A | #N/A | #N/A | #N/A
|  | 外壁（階間ふところ） |  | 南 | 4.78 |  | 1 | 0 | 0 | #N/A | #N/A | #N/A | #N/A
|  | 外壁（階間ふところ） |  | 西 | 2.73 |  | 1 | 0 | 0 | #N/A | #N/A | #N/A | #N/A
|  | 外壁（階間ふところ） |  | 北 | 3.19 |  | 1 | 0 | 0 | #N/A | #N/A | #N/A | #N/A
|  | 外壁（階間ふところ） |  | 東 | 2.73 |  | 1 | 0 | 0 | #N/A | #N/A | #N/A | #N/A
|  | 外壁（2階） |  | 南 | #VALUE! |  | 1 | #VALUE! | 0 | #N/A | #N/A | #N/A | #N/A
|  | 外壁（2階） |  | 西 | #VALUE! |  | 1 | #VALUE! | 0 | #N/A | #N/A | #N/A | #N/A
|  | 外壁（2階） |  | 北 | #VALUE! |  | 1 | #VALUE! | 0 | #N/A | #N/A | #N/A | #N/A
|  | 外壁（2階） |  | 東 | #VALUE! |  | 1 | #VALUE! | 0 | #N/A | #N/A | #N/A | #N/A
|  |  | 面積合計A1= |  | #VALUE! |  | q1= | #VALUE! |  | mH1= | #N/A | mC1= | #N/A
※一般部位における日よけ効果係数は1.0として計算しています。
◆床断熱の場合の床・基礎壁・土間外周部（※下部断熱位置=床断熱の場合に記入して下さい）
|  | 部位（床・基礎壁） |  | 方位 | 面積A [m2] | U値 [W/m2K] | 温度差 係数H | AUH | 日射熱 取得率 ηH , ηC | 暖房期 方位係数 νH | 暖房期 日射熱 取得量 AηHνH | 冷房期 方位係数 νC | 冷房期 日射熱 取得量 AηCνC
|  | 1階床（玄関と浴室を除く） |  |  | 0 |  | 0.7 | 0 | 0 | 0 | 0 | 0 | 0 |  | ▲ | 床断熱の場合に、床および基礎壁のU値を「U値」シートから転記して下さい。
|  | 基礎壁（玄関、外気側※1） |  | 西 | 0 |  | 1 | 0 | 0 | #N/A | #N/A | #N/A | #N/A
|  | 基礎壁（玄関、外気側※2） |  | 北 | 0 |  | 1 | 0 | 0 | #N/A | #N/A | #N/A | #N/A
|  | 基礎壁（玄関、床下側※3） |  |  | 0 |  | 0.7 | 0 | 0 | 0 | 0 | 0 | 0
|  | 基礎壁（浴室、外気側※4） |  | 西 | 0 |  | 1 | 0 | 0 | #N/A | #N/A | #N/A | #N/A
|  | 基礎壁（浴室、外気側※5） |  | 北 | 0 |  | 1 | 0 | 0 | #N/A | #N/A | #N/A | #N/A
|  | 基礎壁（浴室、床下側※6） |  |  | 0 |  | 0.7 | 0 | 0 | 0 | 0 | 0 | 0
|  |  | 面積合計A2= |  | 0 |  | q2= | 0 |  | mH2= | #N/A | mC2= | #N/A
|  | 部位（土間外周） |  |  | 周長L [m] | 線熱貫流率Ψ[W/mK] | 温度差 係数H | LΨH
|  | 土間外周（玄関、外気側※1,2） |  |  | 0 | 0.99 | 1 | 0 | [6 empty] | ▲ | 床断熱の場合に、基礎および土間外周のΨ値を「U値」シートから転記して下さい。初期値として入力されている値（0.99）をそのまま使用してもかまいません。
|  | 土間外周（玄関、床下側※3） |  |  | 0 | 0.99 | 0.7 | 0
|  | 土間外周（浴室、外気側※4,5） |  |  | 0 | 0.99 | 1 | 0
|  | 土間外周（浴室、床下側※6） |  |  | 0 | 0.99 | 0.7 | 0
|  | ※1～※6の示す位置は右図を参照して下さい。 |  |  |  |  | q3= | 0
※A2は1階床・基礎壁・土間面積の和としています。
◆基礎断熱の場合の基礎壁・土間外周部（※下部断熱位置=基礎断熱の場合に記入して下さい）
|  | 部位（基礎壁） |  |  | 面積A [m2] | U値 [W/m2K] | 温度差 係数H | AUH | 日射熱 取得率 ηH , ηC | 暖房期 方位係数 νH | 暖房期 日射熱 取得量 AηHνH | 冷房期 方位係数 νC | 冷房期 日射熱 取得量 AηCνC
|  | 基礎壁 |  | 南 | 0 |  | 1 | 0 | 0 | #N/A | #N/A | #N/A | #N/A |  | ▲ | 基礎断熱の場合に、基礎壁のU値を「U値」シートから転記して下さい。
|  | 基礎壁 |  | 西 | 0 |  | 1 | 0 | 0 | #N/A | #N/A | #N/A | #N/A
|  | 基礎壁 |  | 北 | 0 |  | 1 | 0 | 0 | #N/A | #N/A | #N/A | #N/A
|  | 基礎壁 |  | 東 | 0 |  | 1 | 0 | 0 | #N/A | #N/A | #N/A | #N/A
|  |  | 面積合計A3= |  | 0 |  | q2= | 0 |  | mH2= | #N/A | mC2= | #N/A
|  | 部位（土間外周） |  |  | 周長L [m] | 線熱貫流率Ψ[W/mK] | 温度差 係数H | LΨH | [7 empty] | 基礎断熱の場合に、基礎および土間外周のΨ値を「U値」シートから転記して下さい。初期値として入力されている値（0.99）をそのまま使用してもかまいません。
|  | 土間外周（建物全体） |  |  | 0 | 0.99 | 1 | 0 | [6 empty] | ▲
|  | ※A3は基礎壁・土間面積の和としています。 |  |  |  |  | q3= | 0
◆天井断熱の場合の天井（※上部断熱位置=天井断熱の場合に記入して下さい）
|  | 部位 |  |  | 面積A [m2] | U値 [W/m2K] | 温度差 係数H | AUH | 日射熱 取得率 ηH, ηC | 暖房期 方位係数 νH | 暖房期 日射熱 取得量 AηHνH | 冷房期 方位係数 νC | 冷房期 日射熱 取得量 AηCνC
|  | 天井（1階、下屋部分） |  |  | 0 |  | 1 | 0 | 0 | 1 | 0 | 1 | 0 |  | ▲ | 天井断熱の場合にU値を転記して下さい。
|  | 天井（2階全体） |  |  | 0 |  | 1 | 0 | 0 | 1 | 0 | 1 | 0
|  |  | 面積合計A4= |  | 0 |  | q4= | 0 |  | mH4= | 0 | mC4= | 0
◆屋根断熱の場合の屋根および妻壁（※上部断熱位置=屋根断熱の場合に記入して下さい）
|  | 部位 |  | 方位 | 面積A [m2] | U値 [W/m2K] | 温度差 係数H | AUH | 日射熱 取得率 ηH, ηC | 暖房期 方位係数 νH | 暖房期 日射熱 取得量 AηHνH | 冷房期 方位係数 νC | 冷房期 日射熱 取得量 AηCνC
|  | 屋根 |  | 上 | 0 |  | 1 | 0 | 0 | #N/A | #N/A | #N/A | #N/A |  | ▲ | ・屋根断熱の場合に、屋根および外壁のU値を転記して下さい。 ・方位が「上」となっている行は屋根、「東西南北」となっている行は外壁（妻壁）です。屋根のU値を一律で転記しないようにご注意下さい。 （※モデル建物は切妻屋根を想定しています）
|  | 屋根（下屋（北）） |  | 上 | 0 |  | 1 | 0 | 0 | #N/A | #N/A | #N/A | #N/A
|  | 屋根（下屋（西）） |  | 上 | 0 |  | 1 | 0 | 0 | #N/A | #N/A | #N/A | #N/A
|  | 外壁（小屋妻壁） |  | 東 | 0 |  | 1 | 0 | 0 | #N/A | #N/A | #N/A | #N/A
|  | 外壁（小屋妻壁） |  | 西 | 0 |  | 1 | 0 | 0 | #N/A | #N/A | #N/A | #N/A
|  | 外壁（下屋（北）妻壁） |  | 東 | 0 |  | 1 | 0 | 0 | #N/A | #N/A | #N/A | #N/A
|  | 外壁（下屋（北）妻壁） |  | 西 | 0 |  | 1 | 0 | 0 | #N/A | #N/A | #N/A | #N/A
|  | 外壁（下屋（西）妻壁） |  | 南 | 0 |  | 1 | 0 | 0 | #N/A | #N/A | #N/A | #N/A
|  | 外壁（下屋（西）妻壁） |  | 北 | 0 |  | 1 | 0 | 0 | #N/A | #N/A | #N/A | #N/A
|  |  | 面積合計A5= |  | 0 |  | q5= | 0 |  | mH5= | #N/A | mC5= | #N/A
◆玄関ドア・勝手口ドア
|  | 室名 | 方位 | 面積A [m2] | U値 [W/m2K] | 温度差 係数H | AUH | 垂直面 日射熱 取得率 ηd | 暖房期 方位係数 νH | 暖房期 日射熱 取得量 νHAηd | 冷房期 方位係数 νC | 冷房期 日射熱 取得量 νCAηd
|  | 玄関 | 西 | 1.89 |  | 1 | 0 | 0 | #N/A | #N/A | #N/A | #N/A |  |  | ▲ | ドアのU値を、メーカー仕様書・カタログ値などに基づき入力して下さい。
|  | 台所（勝手口） | 北 | #VALUE! |  | 1 | #VALUE! | 0 | #N/A | #N/A | #N/A | #N/A
|  | 面積合計A7= |  | #VALUE! |  | q7= | #VALUE! |  | mH7= | #N/A | mC7= | #N/A
◆窓
|  | 室名 | 方位 | 面積A [m2] | U値 [W/m2K] | 温度差 係数H | AUH | 垂直面 日射熱 取得率 ηd | 暖房期 取得日射 補正係数 fH | 暖房期 方位係数 νH | 暖房期 日射熱 取得量 νHAηdfH | 冷房期 取得日射 補正係数 fC | 冷房期 方位係数 νC | 冷房期 日射熱 取得量 νCAηdfC
|  | 和室 | 南 | #VALUE! |  | 1 | #VALUE! |  | 0.51 | #N/A | #N/A | 0.93 | #N/A | #N/A | ▲ | 窓のU値およびηd値を、付録シート表7～表10またはメーカー仕様書・カタログ値などに基づき入力して下さい。
|  | LD | 南 | #VALUE! |  | 1 | #VALUE! |  | 0.51 | #N/A | #N/A | 0.93 | #N/A | #N/A
|  | LD | 南 | #VALUE! |  | 1 | #VALUE! |  | 0.51 | #N/A | #N/A | 0.93 | #N/A | #N/A
|  | LD | 東 | 2.15 |  | 1 | 0 |  | 0.51 | #N/A | #N/A | 0.93 | #N/A | #N/A
|  | 台所 | 東 | #VALUE! |  | 1 | #VALUE! |  | 0.51 | #N/A | #N/A | 0.93 | #N/A | #N/A
|  | 浴室 | 西 | #VALUE! |  | 1 | #VALUE! |  | 0.51 | #N/A | #N/A | 0.93 | #N/A | #N/A
|  | トイレ | 北 | #VALUE! |  | 1 | #VALUE! |  | 0.51 | #N/A | #N/A | 0.93 | #N/A | #N/A
|  | 洗面室 | 北 | #VALUE! |  | 1 | #VALUE! |  | 0.51 | #N/A | #N/A | 0.93 | #N/A | #N/A
|  | ホール | 北 | #VALUE! |  | 1 | #VALUE! |  | 0.51 | #N/A | #N/A | 0.93 | #N/A | #N/A
|  | クローゼット（4地域以南） | 西 | #VALUE! |  | 1 | #VALUE! |  | 0.51 | #N/A | #N/A | 0.93 | #N/A | #N/A
|  | 寝室 | 西 | #VALUE! |  | 1 | #VALUE! |  | 0.51 | #N/A | #N/A | 0.93 | #N/A | #N/A
|  | 寝室 | 南 | #VALUE! |  | 1 | #VALUE! |  | 0.51 | #N/A | #N/A | 0.93 | #N/A | #N/A
|  | 子供室1 | 南 | #VALUE! |  | 1 | #VALUE! |  | 0.51 | #N/A | #N/A | 0.93 | #N/A | #N/A
|  | 子供室2 | 南 | #VALUE! |  | 1 | #VALUE! |  | 0.51 | #N/A | #N/A | 0.93 | #N/A | #N/A
|  | 子供室2 | 東 | #VALUE! |  | 1 | #VALUE! |  | 0.51 | #N/A | #N/A | 0.93 | #N/A | #N/A
|  | 2Fホール | 北 | #VALUE! |  | 1 | #VALUE! |  | 0.51 | #N/A | #N/A | 0.93 | #N/A | #N/A
|  | トイレ | 北 | #VALUE! |  | 1 | #VALUE! |  | 0.51 | #N/A | #N/A | 0.93 | #N/A | #N/A
|  | 面積合計A6= |  | #VALUE! |  | q6= | #VALUE! |  |  | mH6= | #N/A |  | mC6= | #N/A
※開口部における日よけ効果係数は1.0として計算しています。
※取得日射熱補正係数の算定方法は、「地域の区分、方位及び日よけの形状に依らず定められた値を用いる方法」を採用しています。
■集計
|  | 部位 |  |  | 面積 |  | 熱損失 |  | 冷房期日射熱取得 |  | 暖房期日射熱取得
|  | 外壁 |  |  | A1 | #VALUE! | q1 | #VALUE! | mC1 | #N/A | mH1 | #N/A
|  | 基礎壁・土間外周 |  |  | A3 | 0 | q2+q3 | 0 | mC2 | #N/A | mH2 | #N/A
|  | 屋根・妻壁 |  |  | A5 | 0 | q5 | 0 | mc5 | #N/A | mH5 | #N/A |  |  |  | 算出された外皮面積合計、UA、ηAC、ηAHを「エネルギー消費性能計算プログラム（住宅版）」に入力し、一次エネルギー消費量を計算して下さい。
|  | 窓 |  |  | A6 | #VALUE! | q6 | #VALUE! | mC6 | #N/A | mH6 | #N/A
|  | ドア |  |  | A7 | #VALUE! | q7 | #VALUE! | mC7 | #N/A | mH7 | #N/A
[7 empty] | q | #VALUE! | mC | #N/A | mH | #N/A
|  | 右の数値をエネルギー消費性能計算プログラムに入力して下さい |  | 外皮面積の 合計 |  | #VALUE! | UA | #VALUE! | ηAC | #N/A | ηAH | #N/A |  |  | ▲
|  | Error | Error：地域区分（D4セル）が選択されていません
|  | Error | Error：上部断熱位置（I4セル）が選択されていません
|  | Error | Error：下部断熱位置（N4セル）が選択されていません
|  | Error | Error：外壁U値（G8～G19セル）に空欄があります
Error：床U値（G25セル）が空欄です
Error：床断熱の場合の基礎ψ値（G26～G29セル）に空欄があります
Error：基礎ψ値（G34セル）が空欄です
Error：天井U値（G39～G40セル）に空欄があります
Error：屋根U値（G45～G47セル）に空欄があります
Error：屋根断熱の場合の外壁（妻壁）U値（G49～G54セル）に空欄があります
Error：窓U値（F66～F82セル）に空欄があります
Error：窓U値（F66～F82セル）に空欄があります
Error：窓ηd値（I66～I82セル）に空欄があります
Error：窓ηd値（I66～I82セル）に空欄があります
|  | Error | Error：ドアU値（F59～F60セル）に空欄があります

## UA値等4
ハウス・オブ・ザ・イヤー 2025 資料②：UA値等(4) | [12 empty] | Ver.1.0 |  |  | 入力上の注意事項
| シリーズ名 | [14 empty] | ・必ず地域区分、上部断熱位置、下部断熱位置を選択して下さい。
| 地域区分（選択） |  | （選択して下さい） |  | 上部断熱位置（選択） |  |  | （選択して下さい） |  | 下部断熱位置（選択） |  |  | （選択して下さい） |  | ▲
・4区分以上の地域区分で応募する場合、4つめの地域区分での計算に使用して下さい。 ・5区分以上の地域区分で応募する場合、別のExcelファイルとして作成して下さい（シートのコピーはできません）。
◆外壁
|  | 部位 |  | 方位 | 面積A [m2] | U値 [W/m2K] | 温度差 係数H | AUH | 日射熱 取得率 ηH , ηC | 暖房期 方位係数 νH | 暖房期 日射熱 取得量 AηHνH | 冷房期 方位係数 νC | 冷房期 日射熱 取得量 AηCνC
|  | 外壁（1階） |  | 南 | #VALUE! |  | 1 | #VALUE! | 0 | #N/A | #N/A | #N/A | #N/A |  | ▲ | ・外壁のU値を「U値」シートから転記して下さい。階間ふところのU値も、通常は同じ値でかまいません。
|  | 外壁（1階） |  | 西 | #VALUE! |  | 1 | #VALUE! | 0 | #N/A | #N/A | #N/A | #N/A
|  | 外壁（1階） |  | 北 | #VALUE! |  | 1 | #VALUE! | 0 | #N/A | #N/A | #N/A | #N/A
|  | 外壁（1階） |  | 東 | #VALUE! |  | 1 | #VALUE! | 0 | #N/A | #N/A | #N/A | #N/A
|  | 外壁（階間ふところ） |  | 南 | 4.78 |  | 1 | 0 | 0 | #N/A | #N/A | #N/A | #N/A
|  | 外壁（階間ふところ） |  | 西 | 2.73 |  | 1 | 0 | 0 | #N/A | #N/A | #N/A | #N/A
|  | 外壁（階間ふところ） |  | 北 | 3.19 |  | 1 | 0 | 0 | #N/A | #N/A | #N/A | #N/A
|  | 外壁（階間ふところ） |  | 東 | 2.73 |  | 1 | 0 | 0 | #N/A | #N/A | #N/A | #N/A
|  | 外壁（2階） |  | 南 | #VALUE! |  | 1 | #VALUE! | 0 | #N/A | #N/A | #N/A | #N/A
|  | 外壁（2階） |  | 西 | #VALUE! |  | 1 | #VALUE! | 0 | #N/A | #N/A | #N/A | #N/A
|  | 外壁（2階） |  | 北 | #VALUE! |  | 1 | #VALUE! | 0 | #N/A | #N/A | #N/A | #N/A
|  | 外壁（2階） |  | 東 | #VALUE! |  | 1 | #VALUE! | 0 | #N/A | #N/A | #N/A | #N/A
|  |  | 面積合計A1= |  | #VALUE! |  | q1= | #VALUE! |  | mH1= | #N/A | mC1= | #N/A
※一般部位における日よけ効果係数は1.0として計算しています。
◆床断熱の場合の床・基礎壁・土間外周部（※下部断熱位置=床断熱の場合に記入して下さい）
|  | 部位（床・基礎壁） |  | 方位 | 面積A [m2] | U値 [W/m2K] | 温度差 係数H | AUH | 日射熱 取得率 ηH , ηC | 暖房期 方位係数 νH | 暖房期 日射熱 取得量 AηHνH | 冷房期 方位係数 νC | 冷房期 日射熱 取得量 AηCνC
|  | 1階床（玄関と浴室を除く） |  |  | 0 |  | 0.7 | 0 | 0 | 0 | 0 | 0 | 0 |  | ▲ | 床断熱の場合に、床および基礎壁のU値を「U値」シートから転記して下さい。
|  | 基礎壁（玄関、外気側※1） |  | 西 | 0 |  | 1 | 0 | 0 | #N/A | #N/A | #N/A | #N/A
|  | 基礎壁（玄関、外気側※2） |  | 北 | 0 |  | 1 | 0 | 0 | #N/A | #N/A | #N/A | #N/A
|  | 基礎壁（玄関、床下側※3） |  |  | 0 |  | 0.7 | 0 | 0 | 0 | 0 | 0 | 0
|  | 基礎壁（浴室、外気側※4） |  | 西 | 0 |  | 1 | 0 | 0 | #N/A | #N/A | #N/A | #N/A
|  | 基礎壁（浴室、外気側※5） |  | 北 | 0 |  | 1 | 0 | 0 | #N/A | #N/A | #N/A | #N/A
|  | 基礎壁（浴室、床下側※6） |  |  | 0 |  | 0.7 | 0 | 0 | 0 | 0 | 0 | 0
|  |  | 面積合計A2= |  | 0 |  | q2= | 0 |  | mH2= | #N/A | mC2= | #N/A
|  | 部位（土間外周） |  |  | 周長L [m] | 線熱貫流率Ψ[W/mK] | 温度差 係数H | LΨH
|  | 土間外周（玄関、外気側※1,2） |  |  | 0 | 0.99 | 1 | 0 | [6 empty] | ▲ | 床断熱の場合に、基礎および土間外周のΨ値を「U値」シートから転記して下さい。初期値として入力されている値（0.99）をそのまま使用してもかまいません。
|  | 土間外周（玄関、床下側※3） |  |  | 0 | 0.99 | 0.7 | 0
|  | 土間外周（浴室、外気側※4,5） |  |  | 0 | 0.99 | 1 | 0
|  | 土間外周（浴室、床下側※6） |  |  | 0 | 0.99 | 0.7 | 0
|  | ※1～※6の示す位置は右図を参照して下さい。 |  |  |  |  | q3= | 0
※A2は1階床・基礎壁・土間面積の和としています。
◆基礎断熱の場合の基礎壁・土間外周部（※下部断熱位置=基礎断熱の場合に記入して下さい）
|  | 部位（基礎壁） |  |  | 面積A [m2] | U値 [W/m2K] | 温度差 係数H | AUH | 日射熱 取得率 ηH , ηC | 暖房期 方位係数 νH | 暖房期 日射熱 取得量 AηHνH | 冷房期 方位係数 νC | 冷房期 日射熱 取得量 AηCνC
|  | 基礎壁 |  | 南 | 0 |  | 1 | 0 | 0 | #N/A | #N/A | #N/A | #N/A |  | ▲ | 基礎断熱の場合に、基礎壁のU値を「U値」シートから転記して下さい。
|  | 基礎壁 |  | 西 | 0 |  | 1 | 0 | 0 | #N/A | #N/A | #N/A | #N/A
|  | 基礎壁 |  | 北 | 0 |  | 1 | 0 | 0 | #N/A | #N/A | #N/A | #N/A
|  | 基礎壁 |  | 東 | 0 |  | 1 | 0 | 0 | #N/A | #N/A | #N/A | #N/A
|  |  | 面積合計A3= |  | 0 |  | q2= | 0 |  | mH2= | #N/A | mC2= | #N/A
|  | 部位（土間外周） |  |  | 周長L [m] | 線熱貫流率Ψ[W/mK] | 温度差 係数H | LΨH | [7 empty] | 基礎断熱の場合に、基礎および土間外周のΨ値を「U値」シートから転記して下さい。初期値として入力されている値（0.99）をそのまま使用してもかまいません。
|  | 土間外周（建物全体） |  |  | 0 | 0.99 | 1 | 0 | [6 empty] | ▲
|  | ※A3は基礎壁・土間面積の和としています。 |  |  |  |  | q3= | 0
◆天井断熱の場合の天井（※上部断熱位置=天井断熱の場合に記入して下さい）
|  | 部位 |  |  | 面積A [m2] | U値 [W/m2K] | 温度差 係数H | AUH | 日射熱 取得率 ηH, ηC | 暖房期 方位係数 νH | 暖房期 日射熱 取得量 AηHνH | 冷房期 方位係数 νC | 冷房期 日射熱 取得量 AηCνC
|  | 天井（1階、下屋部分） |  |  | 0 |  | 1 | 0 | 0 | 1 | 0 | 1 | 0 |  | ▲ | 天井断熱の場合にU値を転記して下さい。
|  | 天井（2階全体） |  |  | 0 |  | 1 | 0 | 0 | 1 | 0 | 1 | 0
|  |  | 面積合計A4= |  | 0 |  | q4= | 0 |  | mH4= | 0 | mC4= | 0
◆屋根断熱の場合の屋根および妻壁（※上部断熱位置=屋根断熱の場合に記入して下さい）
|  | 部位 |  | 方位 | 面積A [m2] | U値 [W/m2K] | 温度差 係数H | AUH | 日射熱 取得率 ηH, ηC | 暖房期 方位係数 νH | 暖房期 日射熱 取得量 AηHνH | 冷房期 方位係数 νC | 冷房期 日射熱 取得量 AηCνC
|  | 屋根 |  | 上 | 0 |  | 1 | 0 | 0 | #N/A | #N/A | #N/A | #N/A |  | ▲ | ・屋根断熱の場合に、屋根および外壁のU値を転記して下さい。 ・方位が「上」となっている行は屋根、「東西南北」となっている行は外壁（妻壁）です。屋根のU値を一律で転記しないようにご注意下さい。 （※モデル建物は切妻屋根を想定しています）
|  | 屋根（下屋（北）） |  | 上 | 0 |  | 1 | 0 | 0 | #N/A | #N/A | #N/A | #N/A
|  | 屋根（下屋（西）） |  | 上 | 0 |  | 1 | 0 | 0 | #N/A | #N/A | #N/A | #N/A
|  | 外壁（小屋妻壁） |  | 東 | 0 |  | 1 | 0 | 0 | #N/A | #N/A | #N/A | #N/A
|  | 外壁（小屋妻壁） |  | 西 | 0 |  | 1 | 0 | 0 | #N/A | #N/A | #N/A | #N/A
|  | 外壁（下屋（北）妻壁） |  | 東 | 0 |  | 1 | 0 | 0 | #N/A | #N/A | #N/A | #N/A
|  | 外壁（下屋（北）妻壁） |  | 西 | 0 |  | 1 | 0 | 0 | #N/A | #N/A | #N/A | #N/A
|  | 外壁（下屋（西）妻壁） |  | 南 | 0 |  | 1 | 0 | 0 | #N/A | #N/A | #N/A | #N/A
|  | 外壁（下屋（西）妻壁） |  | 北 | 0 |  | 1 | 0 | 0 | #N/A | #N/A | #N/A | #N/A
|  |  | 面積合計A5= |  | 0 |  | q5= | 0 |  | mH5= | #N/A | mC5= | #N/A
◆玄関ドア・勝手口ドア
|  | 室名 | 方位 | 面積A [m2] | U値 [W/m2K] | 温度差 係数H | AUH | 垂直面 日射熱 取得率 ηd | 暖房期 方位係数 νH | 暖房期 日射熱 取得量 νHAηd | 冷房期 方位係数 νC | 冷房期 日射熱 取得量 νCAηd
|  | 玄関 | 西 | 1.89 |  | 1 | 0 | 0 | #N/A | #N/A | #N/A | #N/A |  |  | ▲ | ドアのU値を、メーカー仕様書・カタログ値などに基づき入力して下さい。
|  | 台所（勝手口） | 北 | #VALUE! |  | 1 | #VALUE! | 0 | #N/A | #N/A | #N/A | #N/A
|  | 面積合計A7= |  | #VALUE! |  | q7= | #VALUE! |  | mH7= | #N/A | mC7= | #N/A
◆窓
|  | 室名 | 方位 | 面積A [m2] | U値 [W/m2K] | 温度差 係数H | AUH | 垂直面 日射熱 取得率 ηd | 暖房期 取得日射 補正係数 fH | 暖房期 方位係数 νH | 暖房期 日射熱 取得量 νHAηdfH | 冷房期 取得日射 補正係数 fC | 冷房期 方位係数 νC | 冷房期 日射熱 取得量 νCAηdfC
|  | 和室 | 南 | #VALUE! |  | 1 | #VALUE! |  | 0.51 | #N/A | #N/A | 0.93 | #N/A | #N/A | ▲ | 窓のU値およびηd値を、付録シート表7～表10またはメーカー仕様書・カタログ値などに基づき入力して下さい。
|  | LD | 南 | #VALUE! |  | 1 | #VALUE! |  | 0.51 | #N/A | #N/A | 0.93 | #N/A | #N/A
|  | LD | 南 | #VALUE! |  | 1 | #VALUE! |  | 0.51 | #N/A | #N/A | 0.93 | #N/A | #N/A
|  | LD | 東 | 2.15 |  | 1 | 0 |  | 0.51 | #N/A | #N/A | 0.93 | #N/A | #N/A
|  | 台所 | 東 | #VALUE! |  | 1 | #VALUE! |  | 0.51 | #N/A | #N/A | 0.93 | #N/A | #N/A
|  | 浴室 | 西 | #VALUE! |  | 1 | #VALUE! |  | 0.51 | #N/A | #N/A | 0.93 | #N/A | #N/A
|  | トイレ | 北 | #VALUE! |  | 1 | #VALUE! |  | 0.51 | #N/A | #N/A | 0.93 | #N/A | #N/A
|  | 洗面室 | 北 | #VALUE! |  | 1 | #VALUE! |  | 0.51 | #N/A | #N/A | 0.93 | #N/A | #N/A
|  | ホール | 北 | #VALUE! |  | 1 | #VALUE! |  | 0.51 | #N/A | #N/A | 0.93 | #N/A | #N/A
|  | クローゼット（4地域以南） | 西 | #VALUE! |  | 1 | #VALUE! |  | 0.51 | #N/A | #N/A | 0.93 | #N/A | #N/A
|  | 寝室 | 西 | #VALUE! |  | 1 | #VALUE! |  | 0.51 | #N/A | #N/A | 0.93 | #N/A | #N/A
|  | 寝室 | 南 | #VALUE! |  | 1 | #VALUE! |  | 0.51 | #N/A | #N/A | 0.93 | #N/A | #N/A
|  | 子供室1 | 南 | #VALUE! |  | 1 | #VALUE! |  | 0.51 | #N/A | #N/A | 0.93 | #N/A | #N/A
|  | 子供室2 | 南 | #VALUE! |  | 1 | #VALUE! |  | 0.51 | #N/A | #N/A | 0.93 | #N/A | #N/A
|  | 子供室2 | 東 | #VALUE! |  | 1 | #VALUE! |  | 0.51 | #N/A | #N/A | 0.93 | #N/A | #N/A
|  | 2Fホール | 北 | #VALUE! |  | 1 | #VALUE! |  | 0.51 | #N/A | #N/A | 0.93 | #N/A | #N/A
|  | トイレ | 北 | #VALUE! |  | 1 | #VALUE! |  | 0.51 | #N/A | #N/A | 0.93 | #N/A | #N/A
|  | 面積合計A6= |  | #VALUE! |  | q6= | #VALUE! |  |  | mH6= | #N/A |  | mC6= | #N/A
※開口部における日よけ効果係数は1.0として計算しています。
※取得日射熱補正係数の算定方法は、「地域の区分、方位及び日よけの形状に依らず定められた値を用いる方法」を採用しています。
■集計
|  | 部位 |  |  | 面積 |  | 熱損失 |  | 冷房期日射熱取得 |  | 暖房期日射熱取得
|  | 外壁 |  |  | A1 | #VALUE! | q1 | #VALUE! | mC1 | #N/A | mH1 | #N/A
|  | 基礎壁・土間外周 |  |  | A3 | 0 | q2+q3 | 0 | mC2 | #N/A | mH2 | #N/A
|  | 屋根・妻壁 |  |  | A5 | 0 | q5 | 0 | mc5 | #N/A | mH5 | #N/A |  |  |  | 算出された外皮面積合計、UA、ηAC、ηAHを「エネルギー消費性能計算プログラム（住宅版）」に入力し、一次エネルギー消費量を計算して下さい。
|  | 窓 |  |  | A6 | #VALUE! | q6 | #VALUE! | mC6 | #N/A | mH6 | #N/A
|  | ドア |  |  | A7 | #VALUE! | q7 | #VALUE! | mC7 | #N/A | mH7 | #N/A
[7 empty] | q | #VALUE! | mC | #N/A | mH | #N/A
|  | 右の数値をエネルギー消費性能計算プログラムに入力して下さい |  | 外皮面積の 合計 |  | #VALUE! | UA | #VALUE! | ηAC | #N/A | ηAH | #N/A |  |  | ▲
|  | Error | Error：地域区分（D4セル）が選択されていません
|  | Error | Error：上部断熱位置（I4セル）が選択されていません
|  | Error | Error：下部断熱位置（N4セル）が選択されていません
|  | Error | Error：外壁U値（G8～G19セル）に空欄があります
Error：床U値（G25セル）が空欄です
Error：床断熱の場合の基礎ψ値（G26～G29セル）に空欄があります
Error：基礎ψ値（G34セル）が空欄です
Error：天井U値（G39～G40セル）に空欄があります
Error：屋根U値（G45～G47セル）に空欄があります
Error：屋根断熱の場合の外壁（妻壁）U値（G49～G54セル）に空欄があります
Error：窓U値（F66～F82セル）に空欄があります
Error：窓U値（F66～F82セル）に空欄があります
Error：窓ηd値（I66～I82セル）に空欄があります
Error：窓ηd値（I66～I82セル）に空欄があります
|  | Error | Error：ドアU値（F59～F60セル）に空欄があります

## 付録
ハウス・オブ・ザ・イヤー 2025 資料②：付録 | [9 empty] | Ver.1.0
◆表1：熱伝導率(※1)
| 分類 | 材料名称 |  | 熱伝導率 [W/mK] | 分類 | 材料名称 |  |  |  | 熱伝導率 [W/mK]
| 金属 | 鋼 |  | 55 | 床材 | 稲わら畳床 |  |  |  | 0.07
|  | アルミニウム |  | 210 |  | ポリスチレンフォームサンドイッチ稲わら畳床 |  |  |  | 0.054
|  | 銅 |  | 370 |  | タタミボードサンドイッチ稲わら畳床 |  |  |  | 0.063
|  | ステンレス鋼 |  | 15 |  | 建材畳床（Ⅰ形） |  |  |  | 0.062
| 岩石・土壌 | 岩石 |  | 3.1 |  | 建材畳床（Ⅱ形） |  |  |  | 0.053
|  | 土壌 |  | 1 |  | 建材畳床（Ⅲ形） |  |  |  | 0.052
| コンクリート系 材料 | コンクリート |  | 1.6 |  | 建材畳床（K、N形） |  |  |  | 0.05
|  | 軽量コンクリート（軽量１種） |  | 0.8 | グラスウール 断熱材 | グラスウール断熱材 10K相当 |  |  |  | 0.05
|  | 軽量コンクリート（軽量２種） |  | 0.5 |  | グラスウール断熱材 16K相当 |  |  |  | 0.045
|  | 軽量気泡コンクリート（ALCパネル） |  | 0.19 |  | グラスウール断熱材 20K相当 |  |  |  | 0.042
|  | コンクリートブロック（重量） |  | 1.1 |  | グラスウール断熱材 24K相当 |  |  |  | 0.038
|  | コンクリートブロック（軽量） |  | 0.53 |  | グラスウール断熱材 32K相当 |  |  |  | 0.036
|  | セメント・モルタル |  | 1.5 |  | 高性能グラスウール断熱材 16K相当 |  |  |  | 0.038
|  | 押出成型セメント板 |  | 0.4 |  | 高性能グラスウール断熱材 24K相当 |  |  |  | 0.036
| 非木質系 壁材・下地材 | せっこうプラスター |  | 0.6 |  | 高性能グラスウール断熱材 32K相当 |  |  |  | 0.035
|  | せっこうボード（GB-R、GB-Dなど） |  | 0.221 |  | 高性能グラスウール断熱材 40K相当 |  |  |  | 0.034
|  | せっこうボード（GB-S、GB-F） |  | 0.241 |  | 高性能グラスウール断熱材 48K相当 |  |  |  | 0.033
|  | せっこうボード（GB-R-Hなど） |  | 0.366 |  | 吹込み用グラスウール（13K相当・18K相当） |  |  |  | 0.052
|  | しっくい |  | 0.74 |  | 吹込み用グラスウール（30K相当・35K相当） |  |  |  | 0.04
|  | 土壁 |  | 0.69 | ロックウール 断熱材 | 吹付けロックウール |  |  |  | 0.064
|  | ガラス |  | 1 |  | ロックウール断熱材（マット・フェルト） |  |  |  | 0.038
|  | タイル |  | 1.3 |  | ロックウール断熱材（ボード） |  |  |  | 0.036
|  | れんが |  | 0.64 |  | 吹込み用ロックウール 25K相当 |  |  |  | 0.047
|  | かわら |  | 1 |  | 吹込み用ロックウール 65K相当 |  |  |  | 0.039
|  | ロックウール化粧吸音板 |  | 0.064 | セルローズファイバー | 吹込用セルローズファイバー 25K・45K・55K |  |  |  | 0.04
|  | 火山性ガラス質複層板 |  | 0.13
|  | 0.8 けい酸カルシウム板 |  | 0.18 | ポリスチレンフォーム 断熱材 | 押出法ポリスチレンフォーム保温板 1種 |  |  |  | 0.04
|  | 1.0 けい酸カルシウム板 |  | 0.24 |  | 押出法ポリスチレンフォーム保温板 2種 |  |  |  | 0.034
| 木質系 壁材・下地材 | 天然木材 |  | 0.12 |  | 押出法ポリスチレンフォーム保温板 3種 |  |  |  | 0.028
|  | 合板 |  | 0.16 |  | A種ポリエチレンフォーム保温板 1種2号 |  |  |  | 0.042
|  | タタミボード |  | 0.056 |  | A種ポリエチレンフォーム保温板 2種 |  |  |  | 0.038
|  | シージングボード |  | 0.067 |  | ビーズ法ポリスチレンフォーム保温板 特号 |  |  |  | 0.034
|  | A級インシュレーションボード |  | 0.058 |  | ビーズ法ポリスチレンフォーム保温板 1号 |  |  |  | 0.036
|  | パーティクルボード |  | 0.167 |  | ビーズ法ポリスチレンフォーム保温板 2号 |  |  |  | 0.037
|  | 木毛セメント板 |  | 0.13 |  | ビーズ法ポリスチレンフォーム保温板 3号 |  |  |  | 0.04
|  | 木片セメント板 |  | 0.15 |  | ビーズ法ポリスチレンフォーム保温板 4号 |  |  |  | 0.043
|  | ハードファイバーボード（ハードボード） |  | 0.17 | ウレタン フォーム 断熱材 | 硬質ウレタンフォーム保温板 2種1号 |  |  |  | 0.023
|  | ミディアムデンシティファイバーボード（MDF） |  | 0.12 |  | 硬質ウレタンフォーム保温板 2種2号 |  |  |  | 0.024
|  | 直交集成板（CLTパネル） |  | 0.12 |  | 吹付け硬質ウレタンフォーム A種1 |  |  |  | 0.034
| 床材 | ビニル系床材 |  | 0.19 |  | 吹付け硬質ウレタンフォーム A種1H |  |  |  | 0.026
|  | FRP |  | 0.26 |  | 吹付け硬質ウレタンフォーム A種3 |  |  |  | 0.04
|  | アスファルト類 |  | 0.11 | フェノールフォーム | フェノールフォーム保温板1種1号 |  |  |  | 0.022
|  | 畳 |  | 0.083 |  | フェノールフォーム保温板1種2号 |  |  |  | 0.022
|  | カーペット類 |  | 0.08 | 中空層熱抵抗 [m2K/W] | 面材で密閉された通気層 |  |  |  | 0.09
[6 empty] | 他の空間と連通していない/している空気層(※2) |  |  |  | 0
※1 この表に示されている以外の断熱材等も計算に使用できますが、メーカーパンフレット等、熱伝導率が確認できる資料を提出していただく場合があります。
※2 他の空間と連通している空気層の場合、空気層よりも室内側の建材の熱抵抗は加算できません。
| ◆表2:表面熱伝達抵抗 | [5 empty] | 単位[m2K/W]
|  | 部位 | 室内側 | 外気側
|  |  |  | 外気に直接接する場合 |  | それ以外の場合
|  | 屋根 | 0.09 | 0.04 |  | 0.09 | （通気層等）
|  | 天井 | 0.09 | - |  | 0.09 | （小屋裏等）
|  | 外壁 | 0.11 | 0.04 |  | 0.11 | （通気層等）
|  | 床 | 0.15 | 0.04 |  | 0.15 | （床裏等）
◆表3:木造における床の面積比率
| 工法の種類 |  |  |  |  | 面積比率
[6 empty] | 熱橋部分（軸組部分） |  | 断熱部分（一般部分）
| 軸組構法 | 床梁工法 | 根太間に断熱する場合 |  |  | 0.2 |  | 0.8
|  | 束立大引工法 | 根太間に断熱する場合 |  |  | 0.2 |  | 0.8
|  |  | 大引間に断熱する場合 |  |  | 0.15 |  | 0.85
|  |  | 根太間及び大引間に断熱する場合 |  |  | 根太間断熱材＋大引間断熱材：0.72 根太間断熱材＋大引材等 ：0.12 根太材 ＋大引間断熱材：0.13 根太材 ＋大引材等 ：0.03
|  | 剛床工法 |  |  |  | 0.15 |  | 0.85
|  | 床梁土台同面工法 | 根太間に断熱する場合 |  |  | 0.3 |  | 0.7
| 枠組壁工法 | 根太間に断熱する場合 |  |  |  | 0.13 |  | 0.87
◆表4:木造における外壁の面積比率
| 工法の種類 |  |  |  |  | 面積比率
[6 empty] | 熱橋部分（軸組部分） |  | 断熱部分（一般部分）
| 軸組構法 | 柱・間柱間に断熱する場合 |  |  |  | 0.17 |  | 0.83
| 枠組壁構法 | たて枠間に断熱する場合 |  |  |  | 0.23 |  | 0.77
◆表5:木造における天井の面積比率
| 工法の種類 |  |  |  |  | 面積比率
[6 empty] | 熱橋部分 |  | 断熱部分
| 桁・梁間に断熱する場合 |  |  |  |  | 0.13 |  | 0.87
◆表6:木造における屋根の面積比率
| 工法の種類 |  |  |  |  | 面積比率
[6 empty] | 熱橋部分 |  | 断熱部分
| たる木間に断熱する場合 |  |  |  |  | 0.14 |  | 0.86
◆表7:窓の熱貫流率Uw[W/m2K]（枠の種類とガラスの仕様から計算で求める場合）
| 枠の種類 |  |  | ガラスの仕様 |  | 熱貫流率Uw[W/m2K]の計算式 (Ug:ガラス中央部の熱貫流率）
| 木製建具または樹脂製建具 |  |  | 複層 |  | Uw=0.659×Ug+1.04
|  |  |  | 単板 |  | Uw=0.659×Ug+0.82
| 木と金属の複合材料性建具 |  |  | 複層 |  | Uw=0.800×Ug+1.15
| または樹脂と金属の複合材料性建具 |  |  | 単板 |  | Uw=0.800×Ug+0.88
| 金属製建具またはその他 |  |  | 複層 |  | Uw=0.812×Ug+1.51
|  |  |  | 単板 |  | Uw=0.812×Ug+1.39
◆表8:ガラスの熱貫流率Ug[W/m2K]
| ガラスの仕様 |  |  | 中空層幅 | 熱貫流率 | 中空層幅 | 熱貫流率 | 中空層幅 | 熱貫流率
| 三層複層ガラス（Low-E2枚、断熱性ガス入り） |  |  | 6mm | 1.4 | 8mm | 1.2 | 10mm | 1
|  |  |  | 12mm | 0.9 | 14mm | 0.82 | 16mm | 0.76
| 三層複層ガラス（Low-E2枚） |  |  | 6mm | 1.7 | 8mm | 1.4 | 10mm | 1.2
|  |  |  | 12mm | 1.1 | 14mm | 0.99 | 16mm | 0.92
| 三層複層ガラス（Low-E1枚、断熱性ガス入り） |  |  | 6mm | 1.7 | 8mm | 1.5 | 10mm | 1.3
|  |  |  | 12mm | 1.2 | 14mm | 1.1 | 16mm | 1.1
| 三層複層ガラス（Low-E1枚） |  |  | 6mm | 2 | 8mm | 1.7 | 10mm | 1.5
|  |  |  | 12mm | 1.4 | 14mm | 1.3 | 16mm | 1.2
| 三層複層ガラス |  |  | 6mm | 2.3 | 8mm | 2.1 | 10mm | 2
|  |  |  | 12mm | 1.9 | 14mm | 1.8 | 16mm | 1.8
| 二層複層ガラス（Low-E1枚、断熱性ガス入り） |  |  | 6mm | 2.2 | 8mm | 1.9 | 10mm | 1.7
|  |  |  | 12mm | 1.6 | 14mm | 1.4 | 16mm | 1.4
| 二層複層ガラス（Low-E1枚） |  |  | 6mm | 2.6 | 8mm | 2.3 | 10mm | 2
|  |  |  | 12mm | 1.8 | 14mm | 1.7 | 16mm | 1.6
| 二層複層ガラス |  |  | 6mm | 3.3 | 8mm | 3.1 | 10mm | 3
|  |  |  | 12mm | 2.9 | 14mm | 2.8 | 16mm | 2.8
◆表9:窓等（一重建具）の垂直面日射熱取得率（木製・樹脂製建具）
| ガラスの仕様 | [5 empty] | 垂直面日射熱取得率ηd
[7 empty] | 付属部材 なし | 和障子 | 外付け ブラインド
| 三層複層 | 2枚以上のガラス表面にLow-E膜を使用したLow-E三層複層ガラス |  |  | 日射取得型 |  | 0.39 | 0.24 | 0.09
[5 empty] | 日射遮蔽型 |  | 0.24 | 0.16 | 0.06
|  | Low-E三層複層ガラス |  |  | 日射取得型 |  | 0.42 | 0.27 | 0.1
[5 empty] | 日射遮蔽型 |  | 0.27 | 0.18 | 0.07
|  | 三層複層ガラス |  |  |  |  | 0.52 | 0.27 | 0.13
| 二層複層 | Low-E二層複層ガラス |  |  | 日射取得型 |  | 0.46 | 0.27 | 0.11
[5 empty] | 日射遮蔽型 |  | 0.29 | 0.19 | 0.08
|  | 二層複層ガラス |  |  |  |  | 0.57 | 0.27 | 0.12
|  | 単板ガラス2枚を組み合わせたもの |  |  |  |  | 0.57 | 0.27 | 0.12
◆表10:窓等（一重建具）の垂直面日射熱取得率（複合材料製・金属製建具）
| ガラスの仕様 | [5 empty] | 垂直面日射熱取得率ηd
[7 empty] | 付属部材 なし | 和障子 | 外付け ブラインド
| 三層複層 | 2枚以上のガラス表面にLow-E膜を使用したLow-E三層複層ガラス |  |  | 日射取得型 |  | 0.43 | 0.27 | 0.1
[5 empty] | 日射遮蔽型 |  | 0.26 | 0.18 | 0.06
|  | Low-E三層複層ガラス |  |  | 日射取得型 |  | 0.47 | 0.3 | 0.11
[5 empty] | 日射遮蔽型 |  | 0.3 | 0.2 | 0.08
|  | 三層複層ガラス |  |  |  |  | 0.58 | 0.3 | 0.14
| 二層複層 | Low-E二層複層ガラス |  |  | 日射取得型 |  | 0.51 | 0.3 | 0.12
[5 empty] | 日射遮蔽型 |  | 0.32 | 0.21 | 0.09
|  | 二層複層ガラス |  |  |  |  | 0.63 | 0.3 | 0.14
|  | 単板ガラス2枚を組み合わせたもの |  |  |  |  | 0.63 | 0.3 | 0.14
出典：平成28年省エネルギー基準に準拠したエネルギー消費性能の評価に関する技術情報（住宅）、国立研究開発法人建築研究所
詳細は上記技術情報サイト（http://www.kenken.go.jp/becc/house.html）の「2.エネルギー消費性能の算定方法 - 2.1算定方法 - 第三章 暖冷房負荷と外皮性能」などの公開資料を参照して下さい。

## 方位係数 (hidden)
暖房期方位係数 | 0 | 1地域 | 2地域 | 3地域 | 4地域 | 5地域 | 6地域 | 7地域 | 8地域 | ：地域
北 | 1 | 0.26 | 0.263 | 0.284 | 0.256 | 0.238 | 0.261 | 0.227 | 0
北東 | 1 | 0.333 | 0.341 | 0.348 | 0.33 | 0.31 | 0.325 | 0.281 | 0
東 | 1 | 0.564 | 0.554 | 0.54 | 0.531 | 0.568 | 0.579 | 0.543 | 0
南東 | 1 | 0.823 | 0.766 | 0.751 | 0.724 | 0.846 | 0.833 | 0.843 | 0
南 | 1 | 0.935 | 0.856 | 0.851 | 0.815 | 0.983 | 0.936 | 1.023 | 0
南西 | 1 | 0.79 | 0.753 | 0.75 | 0.723 | 0.815 | 0.763 | 0.848 | 0
西 | 1 | 0.535 | 0.544 | 0.542 | 0.527 | 0.538 | 0.523 | 0.548 | 0
北西 | 1 | 0.325 | 0.341 | 0.351 | 0.326 | 0.297 | 0.317 | 0.284 | 0
上 | 1 | 1 | 1 | 1 | 1 | 1 | 1 | 1 | 0
冷房期方位係数 | 0 | 1地域 | 2地域 | 3地域 | 4地域 | 5地域 | 6地域 | 7地域 | 8地域 | ：地域
北 | 1 | 0.329 | 0.341 | 0.335 | 0.322 | 0.373 | 0.341 | 0.307 | 0.325
北東 | 1 | 0.43 | 0.412 | 0.39 | 0.426 | 0.437 | 0.431 | 0.415 | 0.414
東 | 1 | 0.545 | 0.503 | 0.468 | 0.518 | 0.5 | 0.512 | 0.509 | 0.515
南東 | 1 | 0.56 | 0.527 | 0.487 | 0.508 | 0.5 | 0.498 | 0.49 | 0.528
南 | 1 | 0.502 | 0.507 | 0.476 | 0.437 | 0.472 | 0.434 | 0.412 | 0.48
南西 | 1 | 0.526 | 0.548 | 0.55 | 0.481 | 0.52 | 0.491 | 0.479 | 0.517
西 | 1 | 0.508 | 0.529 | 0.553 | 0.481 | 0.518 | 0.504 | 0.495 | 0.505
北西 | 1 | 0.411 | 0.428 | 0.447 | 0.401 | 0.442 | 0.427 | 0.406 | 0.411
上 | bar: 0 to 8地域